## 갑지
견 적 서
수신인: | (주)에스앤아이코퍼레이션 |  |  |  | 주 식 회 사 대 양 이 엔 씨 대 표 박 찬 현
공사명: | 사택 7-302외 1세대 LED등기구 교체 |  |  |  | 대전광역시 대덕구 아리랑로 125번길 11
견적일: | 2023년 12월 일 |  |  |  | 전화 : 042-628-8301 /FAX : 042-628-8304
금액: | 일백일십만오천 |  | 원정
NO | 품명 | 규격 | 수량 | 단위 | 금액 | 비고
직접비
| 재료비 |  |  |  | 554400
| 노무비 |  |  |  | 438719
| 기계/기타경비 |  |  |  | 0
| 소계 |  |  |  | 993119
간접비
| 국민연금 | 노무비*4.5% | 1 | 식 | 19742.355 | 모든공사에 적용
| 건강보험료 | 노무비*3.545% | 1 | 식 | 15552.5886 | 모든공사에 적용
| 장기요양보험료 | 건강보험료*12.95% | 1 | 식 | 2014.0602 | 모든공사에 적용
| 고용보험료 | 노무비*1.01% | 1 | 식 | 4431.0619 | 모든공사에 적용
| 산재보험료 | 노무비*3.56% | 1 | 식 | 15618.3964 | 모든공사에 적용
| 산업안전보건관리비 | (재료비+노무비)*2.93% | 1 | 식 | 29098.3867 | 모든공사에 적용
| 일반관리비/이윤 | (노무비+간접공사비)*5% | 1 | 식 | 26258.7924
| 소계 |  |  |  | 112715.6412
1105834.6412
| 합계(단수조정) |  |  |  | 1105000
VAT별도

## 내역서(표준단가)
[7 empty] | ▼낙찰율 |  | ▼낙찰율 |  | ▼낙찰율 |  | ▼낙찰율 |  | ▼할증율
공사명: |  | 사택 7-302외 1세대 LED등기구 교체 |  |  |  |  | 83% |  | 40% |  | 60% |  | 60% |  | 100% | 기본
표준 Code |  | 주요내역 |  | 단위 | 수량 | 재료비 |  | 노무비 |  | 기계경비 |  | 기타경비(부자재비) |  | 합계 | 비고
|  | 품목 | 규격 |  |  | 단가 | 금액 | 단가 | 금액 | 단가 | 금액 | 단가 | 금액 |  | 할증율(%) | 기준
E999999 | LED조명기구(3)-1 | LED실내조명등 | KE50EF606S57A1, 50W | 개 | 6 | 70400 | 422400 | [6 empty] | 422400 |  | 거실등 1개 방등 2개
E999999 | LED조명기구(4) | LED실내조명등 | KE50M123SL57A1, 50W | 개 | 2 | 66000 | 132000 | [6 empty] | 132000 |  | 주방등 1개
0
D05885 | 제 1호표 배전반 설치자립형 W800×H2,000 내외 | TR STEEL 옥외이중방수형 | 500×600×320, 1.6T | 면 |  | 290570 | 0 | 1428992 | 0 |  |  |  |  | 0
D05886 | 제 1호표 배전반 설치자립형 W800×H2,000 내외 | TR STEEL 옥외이중방수형 | 600×800×350, 1.6T | 면 |  | 431180 | 0 | 1428992 | 0 |  |  |  |  | 0
D05887 | 제 1호표 배전반 설치자립형 W800×H2,000 내외 | TR STEEL 옥외이중방수형 | 600×1,000×350, 1.6T | 면 |  | 501590 | 0 | 1428992 | 0 |  |  |  |  | 0
D05888 | 제 1호표 배전반 설치자립형 W800×H2,000 내외 | TR STEEL 옥외이중방수형 | 600×1,200×350, 1.6T | 면 |  | 571890 | 0 | 1428992 | 0 |  |  |  |  | 0
D05889 | 제 1호표 배전반 설치자립형 W800×H2,000 내외 | TR STEEL 옥외이중방수형 | 700×1,300×400, 1.6T | 면 |  | 729390 | 0 | 1428992 | 0 |  |  |  |  | 0
D05890 | 제 1호표 배전반 설치자립형 W800×H2,000 내외 | TR STEEL 옥외이중방수형 | 700×1,500×400, 1.6T | 면 |  | 842600 | 0 | 1428992 | 0 |  |  |  |  | 0
D05891 | 제 1호표 배전반 설치자립형 W800×H2,000 내외 | TSOD STS 옥외방수 | 200×300×150, 1.2T | 면 |  | 152400 | 0 | 1428992 | 0 |  |  |  |  | 0
D05892 | 제 1호표 배전반 설치자립형 W800×H2,000 내외 | TSOD STS 옥외방수 | 300×400×180, 1.2T | 면 |  | 200720 | 0 | 1428992 | 0 |  |  |  |  | 0
D05893 | 제 1호표 배전반 설치자립형 W800×H2,000 내외 | TSOD STS 옥외방수 | 400×500×200, 1.2T | 면 |  | 282710 | 0 | 1428992 | 0 |  |  |  |  | 0
D05894 | 제 1호표 배전반 설치자립형 W800×H2,000 내외 | TSOD STS 옥외방수 | 500×600×200, 1.2T | 면 |  | 329650 | 0 | 1428992 | 0 |  |  |  |  | 0
D05895 | 제 1호표 배전반 설치자립형 W800×H2,000 내외 | TSOD STS 옥외방수 | 600×800×250, 1.2T | 면 |  | 468980 | 0 | 1428992 | 0 |  |  |  |  | 0
D05896 | 제 1호표 배전반 설치자립형 W800×H2,000 내외 | TSOD STS 옥외방수 | 600×900×250, 1.2T | 면 |  | 523150 | 0 | 1428992 | 0 |  |  |  |  | 0
D05897 | 제 1호표 배전반 설치자립형 W800×H2,000 내외 | TSOD STS 옥외방수 | 700×1,000×250, 1.2T | 면 |  | 619790 | 0 | 1428992 | 0 |  |  |  |  | 0
D05864 | 제 1호표 배전반 설치자립형 W800×H2,000 내외 | TS STEEL 일반형 | 600×700×250, 1.2T | 면 |  | 108750 | 0 | 1428992 | 0 |  |  |  |  | 0
D05865 | 제 1호표 배전반 설치자립형 W800×H2,000 내외 | TS STEEL 일반형 | 600×800×250, 1.2T | 면 |  | 119480 | 0 | 1428992 | 0 |  |  |  |  | 0
D05866 | 제 1호표 배전반 설치자립형 W800×H2,000 내외 | TS STEEL 일반형 | 600×900×250, 1.2T | 면 |  | 142740 | 0 | 1428992 | 0 |  |  |  |  | 0
D05867 | 제 1호표 배전반 설치자립형 W800×H2,000 내외 | TS STEEL 일반형 | 700×900×250, 1.2T | 면 |  | 178420 | 0 | 1428992 | 0 |  |  |  |  | 0
D05868 | 제 1호표 배전반 설치자립형 W800×H2,000 내외 | TS STEEL 일반형 | 700×1,000×250, 1.2T | 면 |  | 210490 | 0 | 1428992 | 0 |  |  |  |  | 0
D05869 | 제 1호표 배전반 설치자립형 W800×H2,000 내외 | TS STEEL 일반형 | 400×500×150, 1.0T | 면 |  | 46310 | 0 | 1428992 | 0 |  |  |  |  | 0
D05870 | 제 1호표 배전반 설치자립형 W800×H2,000 내외 | TS STEEL 일반형 | 500×400×150, 1.0T | 면 |  | 46310 | 0 | 1428992 | 0 |  |  |  |  | 0
D05871 | 제 1호표 배전반 설치자립형 W800×H2,000 내외 | TS STEEL 일반형 | 400×500×200, 1.0T | 면 |  | 46310 | 0 | 1428992 | 0 |  |  |  |  | 0
D05872 | 제 1호표 배전반 설치자립형 W800×H2,000 내외 | TS STEEL 일반형 | 500×400×200, 1.0T | 면 |  | 46310 | 0 | 1428992 | 0 |  |  |  |  | 0
D05873 | 제 1호표 배전반 설치자립형 W800×H2,000 내외 | TS STEEL 일반형 | 450×550×150, 1.0T | 면 |  | 57030 | 0 | 1428992 | 0 |  |  |  |  | 0
D05874 | 제 1호표 배전반 설치자립형 W800×H2,000 내외 | TS STEEL 일반형 | 450×550×200, 1.0T | 면 |  | 57030 | 0 | 1428992 | 0 |  |  |  |  | 0
D05875 | 제 1호표 배전반 설치자립형 W800×H2,000 내외 | TS STEEL 일반형 | 500×600×150, 1.0T | 면 |  | 60650 | 0 | 1428992 | 0 |  |  |  |  | 0
D05876 | 제 1호표 배전반 설치자립형 W800×H2,000 내외 | TS STEEL 일반형 | 600×500×150, 1.0T | 면 |  | 60650 | 0 | 1428992 | 0 |  |  |  |  | 0
D05877 | 제 1호표 배전반 설치자립형 W800×H2,000 내외 | TS STEEL 일반형 | 500×600×220, 1.0T | 면 |  | 60650 | 0 | 1428992 | 0 |  |  |  |  | 0
D05878 | 제 1호표 배전반 설치자립형 W800×H2,000 내외 | TS STEEL 일반형 | 600×500×220, 1.0T | 면 |  | 60650 | 0 | 1428992 | 0 |  |  |  |  | 0
D05879 | 제 1호표 배전반 설치자립형 W800×H2,000 내외 | TS STEEL 일반형 | 500×700×150, 1.0T | 면 |  | 81140 | 0 | 1428992 | 0 |  |  |  |  | 0
D05880 | 제 1호표 배전반 설치자립형 W800×H2,000 내외 | TS STEEL 일반형 | 500×700×250, 1.0T | 면 |  | 81140 | 0 | 1428992 | 0 |  |  |  |  | 0
D05881 | 제 1호표 배전반 설치자립형 W800×H2,000 내외 | TS STEEL 일반형 | 550×600×150, 1.0T | 면 |  | 71370 | 0 | 1428992 | 0 |  |  |  |  | 0
D01347 | 제 1호표 배선용 차단기(3P)용량 30AF 이하 | 인버터판넬 | ISP-008P, 0.75㎾ | 개 |  | 2017800 | 0 | 139908 | 0 |  |  |  |  | 0
D01348 | 제 1호표 배선용 차단기(3P)용량 30AF 이하 | 인버터판넬 | ISP-015P, 1.5㎾ | 개 |  | 2230200 | 0 | 139908 | 0 |  |  |  |  | 0
D01349 | 제 1호표 배선용 차단기(3P)용량 30AF 이하 | 인버터판넬 | ISP-022P, 2.2㎾ | 개 |  | 2548800 | 0 | 139908 | 0 |  |  |  |  | 0
D01350 | 제 1호표 배선용 차단기(3P)용량 30AF 이하 | 인버터판넬 | ISP-037P, 3.7㎾ | 개 |  | 2867400 | 0 | 139908 | 0 |  |  |  |  | 0
D01351 | 제 1호표 배선용 차단기(3P)용량 30AF 이하 | 인버터판넬 | ISP-055P, 5.5㎾ | 개 |  | 3610800 | 0 | 139908 | 0 |  |  |  |  | 0
D01352 | 제 1호표 배선용 차단기(3P)용량 30AF 이하 | 인버터판넬 | ISP-075P, 7.5㎾ | 개 |  | 3929400 | 0 | 139908 | 0 |  |  |  |  | 0
D01353 | 제 1호표 배선용 차단기(3P)용량 30AF 이하 | 인버터판넬 | ISP-110P, 11㎾ | 개 |  | 4779000 | 0 | 139908 | 0 |  |  |  |  | 0
D01354 | 제 1호표 배선용 차단기(3P)용량 30AF 이하 | 인버터판넬 | ISP-150P, 15㎾ | 개 |  | 4885200 | 0 | 139908 | 0 |  |  |  |  | 0
D01355 | 제 2호표 배선용 차단기(3P)용량 50AF 이하 | 인버터판넬 | ISP-185P, 18.5㎾ | 개 |  | 6159600 | 0 | 191725 | 0 |  |  |  |  | 0
D01356 | 제 2호표 배선용 차단기(3P)용량 50AF 이하 | 인버터판넬 | ISP-220P, 22㎾ | 개 |  | 6372000 | 0 | 191725 | 0 |  |  |  |  | 0
D01357 | 제 2호표 배선용 차단기(3P)용량 50AF 이하 | 인버터판넬 | ISP-300P, 30㎾ | 개 |  | 7434000 | 0 | 191725 | 0 |  |  |  |  | 0
D01358 | 제 2호표 배선용 차단기(3P)용량 50AF 이하 | 인버터판넬 | ISP-370P, 37㎾ | 개 |  | 7858800 | 0 | 191725 | 0 |  |  |  |  | 0
D01359 | 제 3호표 배선용 차단기(3P)용량 100AF 이하 | 인버터판넬 | ISP-450P, 45㎾ | 개 |  | 8496000 | 0 | 269452 | 0 |  |  |  |  | 0
D01360 | 제 3호표 배선용 차단기(3P)용량 100AF 이하 | 인버터판넬 | ISP-550P, 55㎾ | 개 |  | 9558000 | 0 | 269452 | 0 |  |  |  |  | 0
D01361 | 제 3호표 배선용 차단기(3P)용량 100AF 이하 | 인버터판넬 | ISP-750P, 75㎾ | 개 |  | 11682000 | 0 | 269452 | 0 |  |  |  |  | 0
D01362 | 제 1호표 축전지 설치(밀폐형 100AH 이하)12V 이하 | 12V 고율 방전용 무보수 완전 밀폐형 축전지 | ESP 30-12, 12V 30AH | 조 |  | 169920 | 0 | 1379814 | 0 |  |  |  |  | 0
D01363 | 제 1호표 축전지 설치(밀폐형 100AH 이하)12V 이하 | 12V 고율 방전용 무보수 완전 밀폐형 축전지 | ESP 40-12, 12V 40AH | 조 |  | 195410 | 0 | 1379814 | 0 |  |  |  |  | 0
D01364 | 제 1호표 축전지 설치(밀폐형 100AH 이하)12V 이하 | 12V 고율 방전용 무보수 완전 밀폐형 축전지 | ESP 65-12, 12V 65AH | 조 |  | 304800 | 0 | 1379814 | 0 |  |  |  |  | 0
D01365 | 제 1호표 축전지 설치(밀폐형 200AH 이하)12V 이하 | 12V 고율 방전용 무보수 완전 밀폐형 축전지 | ESP 100-12, 12V 100AH | 조 |  | 492770 | 0 | 1566371 | 0 |  |  |  |  | 0
D01366 | 제 1호표 축전지 설치(밀폐형 200AH 이하)12V 이하 | 12V 고율 방전용 무보수 완전 밀폐형 축전지 | ESP 120-12, 12V 120AH | 조 |  | 617030 | 0 | 1566371 | 0 |  |  |  |  | 0
D01367 | 제 1호표 축전지 설치(밀폐형 200AH 이하)12V 이하 | 12V 고율 방전용 무보수 완전 밀폐형 축전지 | ESP 130-12, 12V 130AH | 조 |  | 675440 | 0 | 1566371 | 0 |  |  |  |  | 0
D01368 | 제 1호표 축전지 설치(밀폐형 200AH 이하)12V 이하 | 12V 고율 방전용 무보수 완전 밀폐형 축전지 | ESP 150-12, 12V 150AH | 조 |  | 735970 | 0 | 1566371 | 0 |  |  |  |  | 0
D01369 | 제 1호표 축전지 설치(밀폐형 200AH 이하)12V 이하 | 12V 고율 방전용 무보수 완전 밀폐형 축전지 | ESP 200-12, 12V 200AH | 조 |  | 884650 | 0 | 1566371 | 0 |  |  |  |  | 0
D00161 | 제 6호표 금속가요 전선관54㎜이하 | KOFLEX플렉시블전선관(일반방수) | GW-54, 52.0, 59.0 | m |  | 7840 | 0 | 35236 | 0 |  |  |  |  | 0
D00162 | 제 7호표 금속가요 전선관70㎜이하 | KOFLEX플렉시블전선관(일반방수) | GW-70, 64.0, 73.0 | m |  | 12920 | 0 | 40417 | 0 |  |  |  |  | 0
D00163 | 제 8호표 금속가요 전선관82㎜이하 | KOFLEX플렉시블전선관(일반방수) | GW-82, 79.0, 88.0 | m |  | 23380 | 0 | 45599 | 0 |  |  |  |  | 0
D00164 | 제 1호표 금속가요 전선관16㎜이하 | KOFLEX플렉시블전선관(고장력비방수) | SF-16, 16.0, 19.0 | m |  | 1040 | 0 | 11399 | 0 |  |  |  |  | 0
D00165 | 제 2호표 금속가요 전선관22㎜이하 | KOFLEX플렉시블전선관(고장력비방수) | SF-22, 21.0, 24.0 | m |  | 1350 | 0 | 15286 | 0 |  |  |  |  | 0
D00166 | 제 3호표 금속가요 전선관28㎜이하 | KOFLEX플렉시블전선관(고장력비방수) | SF-28, 27.5, 30.5 | m |  | 1640 | 0 | 18654 | 0 |  |  |  |  | 0
D00167 | 제 4호표 금속가요 전선관36㎜이하 | KOFLEX플렉시블전선관(고장력비방수) | SF-36, 35.5, 39.0 | m |  | 2200 | 0 | 22540 | 0 |  |  |  |  | 0
D00168 | 제 5호표 금속가요 전선관42㎜이하 | KOFLEX플렉시블전선관(고장력비방수) | SF-42, 40.5, 44.5 | m |  | 3030 | 0 | 26945 | 0 |  |  |  |  | 0
D00169 | 제 6호표 금속가요 전선관54㎜이하 | KOFLEX플렉시블전선관(고장력비방수) | SF-54, 52.0, 56.0 | m |  | 4190 | 0 | 35236 | 0 |  |  |  |  | 0
D00170 | 제 7호표 금속가요 전선관70㎜이하 | KOFLEX플렉시블전선관(고장력비방수) | SF-70, 64.0, 69.0 | m |  | 9380 | 0 | 40417 | 0 |  |  |  |  | 0
D00171 | 제 8호표 금속가요 전선관82㎜이하 | KOFLEX플렉시블전선관(고장력비방수) | SF-82, 79.0, 84.0 | m |  | 12550 | 0 | 45599 | 0 |  |  |  |  | 0
D00222 | 제 1호표 시스템 박스콘크리트매입 전선관용 | 제 1호표 시스템 박스 | 콘크리트매입 전선관용 | 개 |  | 0 | 0 | 163226 | 0 |  |  |  |  | 0
D00125 | 제 2호표 합성수지 전선관16㎜이하 | 콘크리트매설용(난연CD) | 대전, 16㎜, 외경 21㎜, 길이 100m | m |  | 191 | 0 | 12954 | 0 |  |  |  |  | 0
D00126 | 제 3호표 합성수지 전선관22㎜이하 | 콘크리트매설용(난연CD) | 대전, 22㎜, 외경 28㎜, 길이 100m | m |  | 310 | 0 | 15545 | 0 |  |  |  |  | 0
D00127 | 제 4호표 합성수지 전선관28㎜이하 | 콘크리트매설용(난연CD) | 대전, 28㎜, 외경 34㎜, 길이 50m | m |  | 390 | 0 | 20727 | 0 |  |  |  |  | 0
D00128 | 제 5호표 합성수지 전선관36㎜이하 | 콘크리트매설용(난연CD) | 대전, 36㎜, 외경 42㎜, 길이 50m | m |  | 810 | 0 | 25908 | 0 |  |  |  |  | 0
D00129 | 제 2호표 합성수지 전선관16㎜이하 | 내충격용HI-VE전선관 | 16㎜, 외경22㎜, 두께2.0㎜, 근사내경18㎜, 중량180g/m | m |  | 370 | 0 | 12954 | 0 |  |  |  |  | 0
D00130 | 제 3호표 합성수지 전선관22㎜이하 | 내충격용HI-VE전선관 | 22㎜, 외경26㎜, 두께2.0㎜, 근사내경22㎜, 중량216g/m | m |  | 450 | 0 | 15545 | 0 |  |  |  |  | 0
D00131 | 제 4호표 합성수지 전선관28㎜이하 | 내충격용HI-VE전선관 | 28㎜, 외경34㎜, 두께3.0㎜, 근사내경28㎜, 중량418g/m | m |  | 860 | 0 | 20727 | 0 |  |  |  |  | 0
D00132 | 제 5호표 합성수지 전선관36㎜이하 | 내충격용HI-VE전선관 | 36㎜, 외경42㎜, 두께3.5㎜, 근사내경35㎜, 중량605g/m | m |  | 1160 | 0 | 25908 | 0 |  |  |  |  | 0
D00133 | 제 6호표 합성수지 전선관42㎜이하 | 내충격용HI-VE전선관 | 42㎜, 외경48㎜, 두께4.0㎜, 근사내경40㎜, 중량791g/m | m |  | 1510 | 0 | 33681 | 0 |  |  |  |  | 0
D00134 | 제 7호표 합성수지 전선관54㎜이하 | 내충격용HI-VE전선관 | 54㎜, 외경60㎜, 두께4.5㎜, 근사내경51㎜, 중량1,122g/m | m |  | 2140 | 0 | 49226 | 0 |  |  |  |  | 0
D00135 | 제 8호표 합성수지 전선관70㎜이하 | 내충격용HI-VE전선관 | 70㎜, 외경76㎜, 두께4.5㎜, 근사내경67㎜, 중량1,445g/m | m |  | 2650 | 0 | 72544 | 0 |  |  |  |  | 0
D00136 | 제 9호표 합성수지 전선관82㎜이하 | 내충격용HI-VE전선관 | 82㎜, 외경89㎜, 두께5.9㎜, 근사내경77㎜, 중량2,202g/m | m |  | 4200 | 0 | 95862 | 0 |  |  |  |  | 0
D00137 | 제 11호표 합성수지 전선관104㎜이하 | 내충격용HI-VE전선관 | 104㎜, 외경114㎜, 두께6.5㎜, 근사내경101㎜, 중량3.138g/m | m |  | 4970 | 0 | 119180 | 0 |  |  |  |  | 0
D00138 | 제 1호표 후강 전선관16㎜이하 | 후강전선관 아연도금 | 16㎜, 외경21.0㎜, 두께2.3㎜, 중량1.06㎏/m | m |  | 2960 | 0 | 20727 | 0 |  |  |  |  | 0
D00139 | 제 2호표 후강 전선관22㎜이하 | 후강전선관 아연도금 | 22㎜, 외경26.5㎜, 두께2.3㎜, 중량1.37㎏/m | m |  | 3840 | 0 | 28499 | 0 |  |  |  |  | 0
D00140 | 제 3호표 후강 전선관28㎜이하 | 후강전선관 아연도금 | 28㎜, 외경33.3㎜, 두께2.5㎜, 중량1.90㎏/m | m |  | 5000 | 0 | 36272 | 0 |  |  |  |  | 0
D00141 | 제 4호표 후강 전선관36㎜이하 | 후강전선관 아연도금 | 36㎜, 외경41.9㎜, 두께2.5㎜, 중량2.43㎏/m | m |  | 6400 | 0 | 51817 | 0 |  |  |  |  | 0
D00142 | 제 5호표 후강 전선관42㎜이하 | 후강전선관 아연도금 | 42㎜, 외경47.8㎜, 두께2.5㎜, 중량2.79㎏/m | m |  | 7360 | 0 | 64772 | 0 |  |  |  |  | 0
D00143 | 제 6호표 후강 전선관54㎜이하 | 후강전선관 아연도금 | 54㎜, 외경56.9㎜, 두께2.8㎜, 중량3.92㎏/m | m |  | 10320 | 0 | 88090 | 0 |  |  |  |  | 0
D00144 | 제 7호표 후강 전선관70㎜이하 | 후강전선관 아연도금 | 70㎜, 외경75.2㎜, 두께2.8㎜, 중량5.00㎏/m | m |  | 13170 | 0 | 113999 | 0 |  |  |  |  | 0
D00145 | 제 8호표 후강 전선관82㎜이하 | 후강전선관 아연도금 | 82㎜, 외경87.9㎜, 두께2.8㎜, 중량5.88㎏/m | m |  | 15160 | 0 | 139908 | 0 |  |  |  |  | 0
D00146 | 제 10호표 후강 전선관104㎜이하 | 후강전선관 아연도금 | 104㎜, 외경113.4㎜, 두께3.5㎜, 중량9.48㎏/m | m |  | 24460 | 0 | 183953 | 0 |  |  |  |  | 0
D00152 | 제 6호표 금속가요 전선관54㎜이하 | KOFLEX플렉시블전선관(고장력방수) | SW-54, 52.0, 59.0 | m |  | 9580 | 0 | 35236 | 0 |  |  |  |  | 0
D00153 | 제 7호표 금속가요 전선관70㎜이하 | KOFLEX플렉시블전선관(고장력방수) | SW-70, 64.0, 73.0 | m |  | 19320 | 0 | 40417 | 0 |  |  |  |  | 0
D00154 | 제 8호표 금속가요 전선관82㎜이하 | KOFLEX플렉시블전선관(고장력방수) | SW-82, 79.0, 88.0 | m |  | 27160 | 0 | 45599 | 0 |  |  |  |  | 0
D00155 | 제 10호표 금속가요 전선관104㎜이하 | KOFLEX플렉시블전선관(고장력방수) | SW-104, 103.0, 113.0 | m |  | 37150 | 0 | 55963 | 0 |  |  |  |  | 0
D00156 | 제 1호표 금속가요 전선관16㎜이하 | KOFLEX플렉시블전선관(일반방수) | GW-16, 16.0, 21.0 | m |  | 1880 | 0 | 11399 | 0 |  |  |  |  | 0
D00157 | 제 2호표 금속가요 전선관22㎜이하 | KOFLEX플렉시블전선관(일반방수) | GW-22, 21.0, 26.5 | m |  | 2450 | 0 | 15286 | 0 |  |  |  |  | 0
D00158 | 제 3호표 금속가요 전선관28㎜이하 | KOFLEX플렉시블전선관(일반방수) | GW-28, 27.5, 33.0 | m |  | 2860 | 0 | 18654 | 0 |  |  |  |  | 0
D00159 | 제 4호표 금속가요 전선관36㎜이하 | KOFLEX플렉시블전선관(일반방수) | GW-36, 35.5, 42.0 | m |  | 4320 | 0 | 22540 | 0 |  |  |  |  | 0
D00160 | 제 5호표 금속가요 전선관42㎜이하 | KOFLEX플렉시블전선관(일반방수) | GW-42, 40.5, 47.5 | m |  | 5730 | 0 | 26945 | 0 |  |  |  |  | 0
D03421 | 제 1호표 후강 전선관16㎜이하 | 후강전선관 아연도금 | 16㎜, 외경21.0㎜, 두께2.3㎜, 중량1.06㎏/m | m |  | 2960 | 0 | 20727 | 0 |  |  |  |  | 0
D03422 | 제 2호표 후강 전선관22㎜이하 | 후강전선관 아연도금 | 22㎜, 외경26.5㎜, 두께2.3㎜, 중량1.37㎏/m | m |  | 3840 | 0 | 28499 | 0 |  |  |  |  | 0
D03423 | 제 3호표 후강 전선관28㎜이하 | 후강전선관 아연도금 | 28㎜, 외경33.3㎜, 두께2.5㎜, 중량1.90㎏/m | m |  | 5000 | 0 | 36272 | 0 |  |  |  |  | 0
D03424 | 제 4호표 후강 전선관36㎜이하 | 후강전선관 아연도금 | 36㎜, 외경41.9㎜, 두께2.5㎜, 중량2.43㎏/m | m |  | 6400 | 0 | 51817 | 0 |  |  |  |  | 0
D03425 | 제 5호표 후강 전선관42㎜이하 | 후강전선관 아연도금 | 42㎜, 외경47.8㎜, 두께2.5㎜, 중량2.79㎏/m | m |  | 7360 | 0 | 64772 | 0 |  |  |  |  | 0
D03426 | 제 6호표 후강 전선관54㎜이하 | 후강전선관 아연도금 | 54㎜, 외경56.9㎜, 두께2.8㎜, 중량3.92㎏/m | m |  | 10320 | 0 | 88090 | 0 |  |  |  |  | 0
D03431 | 제 1호표 금속가요 전선관16㎜이하 | KOFLEX플렉시블전선관(고장력비방수) | SF-16, 16.0, 19.0 | m |  | 1040 | 0 | 11399 | 0 |  |  |  |  | 0
D03432 | 제 2호표 금속가요 전선관22㎜이하 | KOFLEX플렉시블전선관(고장력비방수) | SF-22, 21.0, 24.0 | m |  | 1350 | 0 | 15286 | 0 |  |  |  |  | 0
D03053 | 제 1호표 후강 전선관16㎜이하 | 후강전선관 아연도금 | 16㎜, 외경21.0㎜, 두께2.3㎜, 중량1.06㎏/m | m |  | 2960 | 0 | 20727 | 0 |  |  |  |  | 0
D03054 | 제 2호표 후강 전선관22㎜이하 | 후강전선관 아연도금 | 22㎜, 외경26.5㎜, 두께2.3㎜, 중량1.37㎏/m | m |  | 3840 | 0 | 28499 | 0 |  |  |  |  | 0
D03055 | 제 3호표 후강 전선관28㎜이하 | 후강전선관 아연도금 | 28㎜, 외경33.3㎜, 두께2.5㎜, 중량1.90㎏/m | m |  | 5000 | 0 | 36272 | 0 |  |  |  |  | 0
D03056 | 제 4호표 후강 전선관36㎜이하 | 후강전선관 아연도금 | 36㎜, 외경41.9㎜, 두께2.5㎜, 중량2.43㎏/m | m |  | 6400 | 0 | 51817 | 0 |  |  |  |  | 0
D03057 | 제 5호표 후강 전선관42㎜이하 | 후강전선관 아연도금 | 42㎜, 외경47.8㎜, 두께2.5㎜, 중량2.79㎏/m | m |  | 7360 | 0 | 64772 | 0 |  |  |  |  | 0
D03058 | 제 6호표 후강 전선관54㎜이하 | 후강전선관 아연도금 | 54㎜, 외경56.9㎜, 두께2.8㎜, 중량3.92㎏/m | m |  | 10320 | 0 | 88090 | 0 |  |  |  |  | 0
D03059 | 제 1호표 금속가요 전선관16㎜이하 | KOFLEX플렉시블전선관(고장력방수) | SW-16, 16.0, 21.0 | m |  | 2240 | 0 | 11399 | 0 |  |  |  |  | 0
D03060 | 제 2호표 금속가요 전선관22㎜이하 | KOFLEX플렉시블전선관(고장력방수) | SW-22, 21.0, 26.0 | m |  | 2830 | 0 | 15286 | 0 |  |  |  |  | 0
D03061 | 제 3호표 금속가요 전선관28㎜이하 | KOFLEX플렉시블전선관(고장력방수) | SW-28, 27.5, 33.0 | m |  | 3620 | 0 | 18654 | 0 |  |  |  |  | 0
D03062 | 제 4호표 금속가요 전선관36㎜이하 | KOFLEX플렉시블전선관(고장력방수) | SW-36, 35.5, 42.0 | m |  | 5620 | 0 | 22540 | 0 |  |  |  |  | 0
D03063 | 제 1호표 금속가요 전선관16㎜이하 | KOFLEX플렉시블전선관(고장력비방수) | SF-16, 16.0, 19.0 | m |  | 1040 | 0 | 11399 | 0 |  |  |  |  | 0
D03064 | 제 2호표 금속가요 전선관22㎜이하 | KOFLEX플렉시블전선관(고장력비방수) | SF-22, 21.0, 24.0 | m |  | 1350 | 0 | 15286 | 0 |  |  |  |  | 0
D03065 | 제 3호표 금속가요 전선관28㎜이하 | KOFLEX플렉시블전선관(고장력비방수) | SF-28, 27.5, 30.5 | m |  | 1640 | 0 | 18654 | 0 |  |  |  |  | 0
D03066 | 제 4호표 금속가요 전선관36㎜이하 | KOFLEX플렉시블전선관(고장력비방수) | SF-36, 35.5, 39.0 | m |  | 2200 | 0 | 22540 | 0 |  |  |  |  | 0
D05748 | 제 1호표 후강 전선관16㎜이하 | 후강전선관 아연도금 | 16㎜, 외경21.0㎜, 두께2.3㎜, 중량1.06㎏/m | m |  | 2960 | 0 | 20727 | 0 |  |  |  |  | 0
D05749 | 제 2호표 후강 전선관22㎜이하 | 후강전선관 아연도금 | 22㎜, 외경26.5㎜, 두께2.3㎜, 중량1.37㎏/m | m |  | 3840 | 0 | 28499 | 0 |  |  |  |  | 0
D03433 | 제 3호표 금속가요 전선관28㎜이하 | KOFLEX플렉시블전선관(고장력비방수) | SF-28, 27.5, 30.5 | m |  | 1640 | 0 | 18654 | 0 |  |  |  |  | 0
D03434 | 제 4호표 금속가요 전선관36㎜이하 | KOFLEX플렉시블전선관(고장력비방수) | SF-36, 35.5, 39.0 | m |  | 2200 | 0 | 22540 | 0 |  |  |  |  | 0
D05750 | 제 3호표 후강 전선관28㎜이하 | 후강전선관 아연도금 | 28㎜, 외경33.3㎜, 두께2.5㎜, 중량1.90㎏/m | m |  | 5000 | 0 | 36272 | 0 |  |  |  |  | 0
D05816 | 제 4호표 후강 전선관36㎜이하 | 후강전선관 아연도금 | 36㎜, 외경41.9㎜, 두께2.5㎜, 중량2.43㎏/m | m |  | 6400 | 0 | 51817 | 0 |  |  |  |  | 0
D05817 | 제 5호표 후강 전선관42㎜이하 | 후강전선관 아연도금 | 42㎜, 외경47.8㎜, 두께2.5㎜, 중량2.79㎏/m | m |  | 7360 | 0 | 64772 | 0 |  |  |  |  | 0
D05818 | 제 6호표 후강 전선관54㎜이하 | 후강전선관 아연도금 | 54㎜, 외경56.9㎜, 두께2.8㎜, 중량3.92㎏/m | m |  | 10320 | 0 | 88090 | 0 |  |  |  |  | 0
D05819 | 제 7호표 후강 전선관70㎜이하 | 후강전선관 아연도금 | 70㎜, 외경75.2㎜, 두께2.8㎜, 중량5.00㎏/m | m |  | 13170 | 0 | 113999 | 0 |  |  |  |  | 0
D05820 | 제 8호표 후강 전선관82㎜이하 | 후강전선관 아연도금 | 82㎜, 외경87.9㎜, 두께2.8㎜, 중량5.88㎏/m | m |  | 15160 | 0 | 139908 | 0 |  |  |  |  | 0
D05821 | 제 10호표 후강 전선관104㎜이하 | 후강전선관 아연도금 | 104㎜, 외경113.4㎜, 두께3.5㎜, 중량9.48㎏/m | m |  | 24460 | 0 | 183953 | 0 |  |  |  |  | 0
D05826 | 제 4호표 금속가요 전선관36㎜이하 | KOFLEX플렉시블전선관(고장력방수) | SW-36, 35.5, 42.0 | m |  | 5620 | 0 | 22540 | 0 |  |  |  |  | 0
D05827 | 제 5호표 금속가요 전선관42㎜이하 | KOFLEX플렉시블전선관(고장력방수) | SW-42, 40.5, 47.5 | m |  | 8600 | 0 | 26945 | 0 |  |  |  |  | 0
D05828 | 제 6호표 금속가요 전선관54㎜이하 | KOFLEX플렉시블전선관(고장력방수) | SW-54, 52.0, 59.0 | m |  | 9580 | 0 | 35236 | 0 |  |  |  |  | 0
D05829 | 제 7호표 금속가요 전선관70㎜이하 | KOFLEX플렉시블전선관(고장력방수) | SW-70, 64.0, 73.0 | m |  | 19320 | 0 | 40417 | 0 |  |  |  |  | 0
D05830 | 제 8호표 금속가요 전선관82㎜이하 | KOFLEX플렉시블전선관(고장력방수) | SW-82, 79.0, 88.0 | m |  | 27160 | 0 | 45599 | 0 |  |  |  |  | 0
D05831 | 제 10호표 금속가요 전선관104㎜이하 | KOFLEX플렉시블전선관(고장력방수) | SW-104, 103.0, 113.0 | m |  | 37150 | 0 | 55963 | 0 |  |  |  |  | 0
D01263 | 제 1호표 금속가요 전선관16㎜이하 | 안전증방폭형(EXeⅡ) | ES-10, 50m | m |  | 56820 | 0 | 11399 | 0 |  |  |  |  | 0
D01264 | 제 1호표 금속가요 전선관16㎜이하 | 안전증방폭형(EXeⅡ) | ES-12, 50m | m |  | 68500 | 0 | 11399 | 0 |  |  |  |  | 0
D01265 | 제 1호표 금속가요 전선관16㎜이하 | 안전증방폭형(EXeⅡ) | ES-16, 50m | m |  | 90270 | 0 | 11399 | 0 |  |  |  |  | 0
D01266 | 제 2호표 금속가요 전선관22㎜이하 | 안전증방폭형(EXeⅡ) | ES-22, 50m | m |  | 119480 | 0 | 15286 | 0 |  |  |  |  | 0
D01267 | 제 3호표 금속가요 전선관28㎜이하 | 안전증방폭형(EXeⅡ) | ES-28, 30m | m |  | 85070 | 0 | 18654 | 0 |  |  |  |  | 0
D01268 | 제 4호표 금속가요 전선관36㎜이하 | 안전증방폭형(EXeⅡ) | ES-36, 30m | m |  | 127760 | 0 | 22540 | 0 |  |  |  |  | 0
D01269 | 제 5호표 금속가요 전선관42㎜이하 | 안전증방폭형(EXeⅡ) | ES-42, 20m | m |  | 138700 | 0 | 26945 | 0 |  |  |  |  | 0
D01270 | 제 6호표 금속가요 전선관54㎜이하 | 안전증방폭형(EXeⅡ) | ES-54, 20m | m |  | 159520 | 0 | 35236 | 0 |  |  |  |  | 0
D01271 | 제 7호표 금속가요 전선관70㎜이하 | 안전증방폭형(EXeⅡ) | ES-70, 10m | m |  | 153460 | 0 | 40417 | 0 |  |  |  |  | 0
D00045 | 제 2호표 합성수지 파형관 설치30㎜ 이하 | 파상형경질지중전선관 | 내경 30㎜, 외경 40±2.0㎜, 피치 10㎜, 두께 1.3㎜, 길이 100m | m |  | 437 | 0 | 4478 | 0 |  |  |  |  | 0
D00046 | 제 3호표 합성수지 파형관 설치50㎜ 이하 | 파상형경질지중전선관 | 내경 40㎜, 외경 53±2.0㎜, 피치 13㎜, 두께 1.3㎜, 길이 100m | m |  | 552 | 0 | 5480 | 0 |  |  |  |  | 0
D00047 | 제 3호표 합성수지 파형관 설치50㎜ 이하 | 파상형경질지중전선관 | 내경 50㎜, 외경 64±2.5㎜, 피치 17㎜, 두께 1.3㎜, 길이 100m | m |  | 782 | 0 | 5480 | 0 |  |  |  |  | 0
D00048 | 제 4호표 합성수지 파형관 설치80㎜ 이하 | 파상형경질지중전선관 | 내경 65㎜, 외경 84±2.5㎜, 피치 21㎜, 두께 1.5㎜, 길이 100m | m |  | 1127 | 0 | 6871 | 0 |  |  |  |  | 0
D00049 | 제 4호표 합성수지 파형관 설치80㎜ 이하 | 파상형경질지중전선관 | 내경 80㎜, 외경 105±3㎜, 피치 25㎜, 두께 1.5㎜, 길이 100m | m |  | 1484 | 0 | 6871 | 0 |  |  |  |  | 0
D00050 | 제 5호표 합성수지 파형관 설치100㎜ 이하 | 파상형경질지중전선관 | 내경 100㎜, 외경 130±4㎜, 피치 30㎜, 두께 2.0㎜, 길이 100m | m |  | 2013 | 0 | 10185 | 0 |  |  |  |  | 0
D00051 | 제 6호표 합성수지 파형관 설치125㎜ 이하 | 파상형경질지중전선관 | 내경 125㎜, 외경 160±4㎜, 피치 38㎜, 두께 2.5㎜, 길이 50m | m |  | 3128 | 0 | 13581 | 0 |  |  |  |  | 0
D00052 | 제 7호표 합성수지 파형관 설치150㎜ 이하 | 파상형경질지중전선관 | 내경 150㎜, 외경 188±4㎜, 피치 45㎜, 두께 3.0㎜, 길이 50m | m |  | 4083 | 0 | 16896 | 0 |  |  |  |  | 0
D00053 | 제 8호표 합성수지 파형관 설치175㎜ 이하 | 파상형경질지중전선관 | 내경 175㎜, 외경 230±4㎜, 피치 53㎜, 두께 3.5㎜, 길이 30m | m |  | 7188 | 0 | 20291 | 0 |  |  |  |  | 0
D00054 | 제 9호표 합성수지 파형관 설치200㎜ 이하 | 파상형경질지중전선관 | 내경 200㎜, 외경 260±4㎜, 피치 59㎜, 두께 4.0㎜, 길이 30m | m |  | 8027 | 0 | 22296 | 0 |  |  |  |  | 0
D00278 | 제 2호표 케이블 트레이 및 랙 설치(철제)30,000 ㎟ 이하 | LADDER TRAY(사다리형)2.3T R.S.200㎜ | STRAIGHT, W150×100H | m |  | 11470 | 0 | 59590 | 0 |  |  |  |  | 0
D00279 | 제 2호표 케이블 트레이 및 랙 설치(철제)30,000 ㎟ 이하 | LADDER TRAY(사다리형)2.3T R.S.200㎜ | STRAIGHT, W200×100H | m |  | 11980 | 0 | 59590 | 0 |  |  |  |  | 0
D00280 | 제 2호표 케이블 트레이 및 랙 설치(철제)30,000 ㎟ 이하 | LADDER TRAY(사다리형)2.3T R.S.200㎜ | STRAIGHT, W300×100H | m |  | 12960 | 0 | 59590 | 0 |  |  |  |  | 0
D00281 | 제 3호표 케이블 트레이 및 랙 설치(철제)50,000 ㎟ 이하 | LADDER TRAY(사다리형)2.3T R.S.200㎜ | STRAIGHT, W400×100H | m |  | 13980 | 0 | 77726 | 0 |  |  |  |  | 0
D00282 | 제 3호표 케이블 트레이 및 랙 설치(철제)50,000 ㎟ 이하 | LADDER TRAY(사다리형)2.3T R.S.200㎜ | STRAIGHT, W500×100H | m |  | 14980 | 0 | 77726 | 0 |  |  |  |  | 0
D00283 | 제 4호표 케이블 트레이 및 랙 설치(철제)60,000 ㎟ 이하 | LADDER TRAY(사다리형)2.3T R.S.200㎜ | STRAIGHT, W600×100H | m |  | 15980 | 0 | 93272 | 0 |  |  |  |  | 0
D00284 | 제 5호표 케이블 트레이 및 랙 설치(철제)80,000 ㎟ 이하 | LADDER TRAY(사다리형)2.3T R.S.200㎜ | STRAIGHT, W700×100H | m |  | 17000 | 0 | 124362 | 0 |  |  |  |  | 0
D00285 | 제 5호표 케이블 트레이 및 랙 설치(철제)80,000 ㎟ 이하 | LADDER TRAY(사다리형)2.3T R.S.200㎜ | STRAIGHT, W800×100H | m |  | 18060 | 0 | 124362 | 0 |  |  |  |  | 0
D00286 | 제 6호표 케이블 트레이 및 랙 설치(철제)90,000 ㎟ 이하 | LADDER TRAY(사다리형)2.3T R.S.200㎜ | STRAIGHT, W900×100H | m |  | 19010 | 0 | 139908 | 0 |  |  |  |  | 0
D00287 | 제 7호표 케이블 트레이 및 랙 설치(철제)120,000 ㎟ 이하 | LADDER TRAY(사다리형)2.3T R.S.200㎜ | STRAIGHT, W1000×100H | m |  | 20180 | 0 | 186544 | 0 |  |  |  |  | 0
D00288 | 제 7호표 케이블 트레이 및 랙 설치(철제)120,000 ㎟ 이하 | LADDER TRAY(사다리형)2.3T R.S.200㎜ | STRAIGHT, W1200×100H | m |  | 22200 | 0 | 186544 | 0 |  |  |  |  | 0
D00289 | 제 2호표 케이블 트레이 및 랙 설치(철제)30,000 ㎟ 이하 | LADDER TRAY(사다리형)2.3T R.S.200㎜ | H/ELBOW, W150×100H | m |  | 14320 | 0 | 59590 | 0 |  |  |  |  | 0
D00290 | 제 2호표 케이블 트레이 및 랙 설치(철제)30,000 ㎟ 이하 | LADDER TRAY(사다리형)2.3T R.S.200㎜ | H/ELBOW, W200×100H | m |  | 16250 | 0 | 59590 | 0 |  |  |  |  | 0
D00291 | 제 2호표 케이블 트레이 및 랙 설치(철제)30,000 ㎟ 이하 | LADDER TRAY(사다리형)2.3T R.S.200㎜ | H/ELBOW, W300×100H | m |  | 19120 | 0 | 59590 | 0 |  |  |  |  | 0
D00292 | 제 3호표 케이블 트레이 및 랙 설치(철제)50,000 ㎟ 이하 | LADDER TRAY(사다리형)2.3T R.S.200㎜ | H/ELBOW, W400×100H | m |  | 20610 | 0 | 77726 | 0 |  |  |  |  | 0
D00293 | 제 3호표 케이블 트레이 및 랙 설치(철제)50,000 ㎟ 이하 | LADDER TRAY(사다리형)2.3T R.S.200㎜ | H/ELBOW, W500×100H | m |  | 22730 | 0 | 77726 | 0 |  |  |  |  | 0
D00294 | 제 4호표 케이블 트레이 및 랙 설치(철제)60,000 ㎟ 이하 | LADDER TRAY(사다리형)2.3T R.S.200㎜ | H/ELBOW, W600×100H | m |  | 24730 | 0 | 93272 | 0 |  |  |  |  | 0
D00295 | 제 5호표 케이블 트레이 및 랙 설치(철제)80,000 ㎟ 이하 | LADDER TRAY(사다리형)2.3T R.S.200㎜ | H/ELBOW, W700×100H | m |  | 27230 | 0 | 124362 | 0 |  |  |  |  | 0
D00296 | 제 5호표 케이블 트레이 및 랙 설치(철제)80,000 ㎟ 이하 | LADDER TRAY(사다리형)2.3T R.S.200㎜ | H/ELBOW, W800×100H | m |  | 30590 | 0 | 124362 | 0 |  |  |  |  | 0
D00297 | 제 6호표 케이블 트레이 및 랙 설치(철제)90,000 ㎟ 이하 | LADDER TRAY(사다리형)2.3T R.S.200㎜ | H/ELBOW, W900×100H | m |  | 33030 | 0 | 139908 | 0 |  |  |  |  | 0
D00298 | 제 7호표 케이블 트레이 및 랙 설치(철제)120,000 ㎟ 이하 | LADDER TRAY(사다리형)2.3T R.S.200㎜ | H/ELBOW, W1000×100H | m |  | 36330 | 0 | 186544 | 0 |  |  |  |  | 0
D00299 | 제 7호표 케이블 트레이 및 랙 설치(철제)120,000 ㎟ 이하 | LADDER TRAY(사다리형)2.3T R.S.200㎜ | H/ELBOW, W1200×100H | m |  | 42000 | 0 | 186544 | 0 |  |  |  |  | 0
D00300 | 제 2호표 케이블 트레이 및 랙 설치(철제)30,000 ㎟ 이하 | LADDER TRAY(사다리형)2.3T R.S.200㎜ | V/ELBOW, W150×100H | m |  | 14980 | 0 | 59590 | 0 |  |  |  |  | 0
D00301 | 제 2호표 케이블 트레이 및 랙 설치(철제)30,000 ㎟ 이하 | LADDER TRAY(사다리형)2.3T R.S.200㎜ | V/ELBOW, W200×100H | m |  | 16040 | 0 | 59590 | 0 |  |  |  |  | 0
D00302 | 제 2호표 케이블 트레이 및 랙 설치(철제)30,000 ㎟ 이하 | LADDER TRAY(사다리형)2.3T R.S.200㎜ | V/ELBOW, W300×100H | m |  | 18270 | 0 | 59590 | 0 |  |  |  |  | 0
D00303 | 제 3호표 케이블 트레이 및 랙 설치(철제)50,000 ㎟ 이하 | LADDER TRAY(사다리형)2.3T R.S.200㎜ | V/ELBOW, W400×100H | m |  | 20500 | 0 | 77726 | 0 |  |  |  |  | 0
D00304 | 제 3호표 케이블 트레이 및 랙 설치(철제)50,000 ㎟ 이하 | LADDER TRAY(사다리형)2.3T R.S.200㎜ | V/ELBOW, W500×100H | m |  | 22630 | 0 | 77726 | 0 |  |  |  |  | 0
D00305 | 제 4호표 케이블 트레이 및 랙 설치(철제)60,000 ㎟ 이하 | LADDER TRAY(사다리형)2.3T R.S.200㎜ | V/ELBOW, W600×100H | m |  | 24430 | 0 | 93272 | 0 |  |  |  |  | 0
D00306 | 제 5호표 케이블 트레이 및 랙 설치(철제)80,000 ㎟ 이하 | LADDER TRAY(사다리형)2.3T R.S.200㎜ | V/ELBOW, W700×100H | m |  | 26240 | 0 | 124362 | 0 |  |  |  |  | 0
D00307 | 제 5호표 케이블 트레이 및 랙 설치(철제)80,000 ㎟ 이하 | LADDER TRAY(사다리형)2.3T R.S.200㎜ | V/ELBOW, W800×100H | m |  | 27830 | 0 | 124362 | 0 |  |  |  |  | 0
D00308 | 제 6호표 케이블 트레이 및 랙 설치(철제)90,000 ㎟ 이하 | LADDER TRAY(사다리형)2.3T R.S.200㎜ | V/ELBOW, W900×100H | m |  | 29210 | 0 | 139908 | 0 |  |  |  |  | 0
D00309 | 제 7호표 케이블 트레이 및 랙 설치(철제)120,000 ㎟ 이하 | LADDER TRAY(사다리형)2.3T R.S.200㎜ | V/ELBOW, W1000×100H | m |  | 30380 | 0 | 186544 | 0 |  |  |  |  | 0
D00310 | 제 7호표 케이블 트레이 및 랙 설치(철제)120,000 ㎟ 이하 | LADDER TRAY(사다리형)2.3T R.S.200㎜ | V/ELBOW, W1200×100H | m |  | 32290 | 0 | 186544 | 0 |  |  |  |  | 0
D00311 | 제 2호표 케이블 트레이 및 랙 설치(철제)30,000 ㎟ 이하 | LADDER TRAY(사다리형)2.3T R.S.200㎜ | H/TEE, W150×100H | m |  | 25710 | 0 | 59590 | 0 |  |  |  |  | 0
D00312 | 제 2호표 케이블 트레이 및 랙 설치(철제)30,000 ㎟ 이하 | LADDER TRAY(사다리형)2.3T R.S.200㎜ | H/TEE, W200×100H | m |  | 27690 | 0 | 59590 | 0 |  |  |  |  | 0
D00313 | 제 2호표 케이블 트레이 및 랙 설치(철제)30,000 ㎟ 이하 | LADDER TRAY(사다리형)2.3T R.S.200㎜ | H/TEE, W300×100H | m |  | 30120 | 0 | 59590 | 0 |  |  |  |  | 0
D00314 | 제 3호표 케이블 트레이 및 랙 설치(철제)50,000 ㎟ 이하 | LADDER TRAY(사다리형)2.3T R.S.200㎜ | H/TEE, W400×100H | m |  | 32250 | 0 | 77726 | 0 |  |  |  |  | 0
D00315 | 제 3호표 케이블 트레이 및 랙 설치(철제)50,000 ㎟ 이하 | LADDER TRAY(사다리형)2.3T R.S.200㎜ | H/TEE, W500×100H | m |  | 34510 | 0 | 77726 | 0 |  |  |  |  | 0
D00316 | 제 4호표 케이블 트레이 및 랙 설치(철제)60,000 ㎟ 이하 | LADDER TRAY(사다리형)2.3T R.S.200㎜ | H/TEE, W600×100H | m |  | 36800 | 0 | 93272 | 0 |  |  |  |  | 0
D00317 | 제 5호표 케이블 트레이 및 랙 설치(철제)80,000 ㎟ 이하 | LADDER TRAY(사다리형)2.3T R.S.200㎜ | H/TEE, W700×100H | m |  | 41360 | 0 | 124362 | 0 |  |  |  |  | 0
D00318 | 제 5호표 케이블 트레이 및 랙 설치(철제)80,000 ㎟ 이하 | LADDER TRAY(사다리형)2.3T R.S.200㎜ | H/TEE, W800×100H | m |  | 45680 | 0 | 124362 | 0 |  |  |  |  | 0
D00319 | 제 6호표 케이블 트레이 및 랙 설치(철제)90,000 ㎟ 이하 | LADDER TRAY(사다리형)2.3T R.S.200㎜ | H/TEE, W900×100H | m |  | 50000 | 0 | 139908 | 0 |  |  |  |  | 0
D00320 | 제 7호표 케이블 트레이 및 랙 설치(철제)120,000 ㎟ 이하 | LADDER TRAY(사다리형)2.3T R.S.200㎜ | H/TEE, W1000×100H | m |  | 53630 | 0 | 186544 | 0 |  |  |  |  | 0
D00321 | 제 7호표 케이블 트레이 및 랙 설치(철제)120,000 ㎟ 이하 | LADDER TRAY(사다리형)2.3T R.S.200㎜ | H/TEE, W1200×100H | m |  | 60280 | 0 | 186544 | 0 |  |  |  |  | 0
D00322 | 제 2호표 케이블 트레이 및 랙 설치(철제)30,000 ㎟ 이하 | LADDER TRAY(사다리형)2.3T R.S.200㎜ | V/TEE, W150×100H | m |  | 26340 | 0 | 59590 | 0 |  |  |  |  | 0
D00323 | 제 2호표 케이블 트레이 및 랙 설치(철제)30,000 ㎟ 이하 | LADDER TRAY(사다리형)2.3T R.S.200㎜ | V/TEE, W200×100H | m |  | 29100 | 0 | 59590 | 0 |  |  |  |  | 0
D00324 | 제 2호표 케이블 트레이 및 랙 설치(철제)30,000 ㎟ 이하 | LADDER TRAY(사다리형)2.3T R.S.200㎜ | V/TEE, W300×100H | m |  | 31970 | 0 | 59590 | 0 |  |  |  |  | 0
D00325 | 제 3호표 케이블 트레이 및 랙 설치(철제)50,000 ㎟ 이하 | LADDER TRAY(사다리형)2.3T R.S.200㎜ | V/TEE, W400×100H | m |  | 34200 | 0 | 77726 | 0 |  |  |  |  | 0
D00326 | 제 3호표 케이블 트레이 및 랙 설치(철제)50,000 ㎟ 이하 | LADDER TRAY(사다리형)2.3T R.S.200㎜ | V/TEE, W500×100H | m |  | 36860 | 0 | 77726 | 0 |  |  |  |  | 0
D00327 | 제 4호표 케이블 트레이 및 랙 설치(철제)60,000 ㎟ 이하 | LADDER TRAY(사다리형)2.3T R.S.200㎜ | V/TEE, W600×100H | m |  | 38560 | 0 | 93272 | 0 |  |  |  |  | 0
D00328 | 제 5호표 케이블 트레이 및 랙 설치(철제)80,000 ㎟ 이하 | LADDER TRAY(사다리형)2.3T R.S.200㎜ | V/TEE, W700×100H | m |  | 40890 | 0 | 124362 | 0 |  |  |  |  | 0
D00329 | 제 5호표 케이블 트레이 및 랙 설치(철제)80,000 ㎟ 이하 | LADDER TRAY(사다리형)2.3T R.S.200㎜ | V/TEE, W800×100H | m |  | 43020 | 0 | 124362 | 0 |  |  |  |  | 0
D00330 | 제 6호표 케이블 트레이 및 랙 설치(철제)90,000 ㎟ 이하 | LADDER TRAY(사다리형)2.3T R.S.200㎜ | V/TEE, W900×100H | m |  | 45460 | 0 | 139908 | 0 |  |  |  |  | 0
D00331 | 제 7호표 케이블 트레이 및 랙 설치(철제)120,000 ㎟ 이하 | LADDER TRAY(사다리형)2.3T R.S.200㎜ | V/TEE, W1000×100H | m |  | 48430 | 0 | 186544 | 0 |  |  |  |  | 0
D00332 | 제 7호표 케이블 트레이 및 랙 설치(철제)120,000 ㎟ 이하 | LADDER TRAY(사다리형)2.3T R.S.200㎜ | V/TEE, W1200×100H | m |  | 52470 | 0 | 186544 | 0 |  |  |  |  | 0
D00333 | 제 2호표 케이블 트레이 및 랙 설치(철제)30,000 ㎟ 이하 | LADDER TRAY(사다리형)2.3T R.S.200㎜ | H/CROSS, W150×100H | m |  | 29090 | 0 | 59590 | 0 |  |  |  |  | 0
D00334 | 제 2호표 케이블 트레이 및 랙 설치(철제)30,000 ㎟ 이하 | LADDER TRAY(사다리형)2.3T R.S.200㎜ | H/CROSS, W200×100H | m |  | 30730 | 0 | 59590 | 0 |  |  |  |  | 0
D00335 | 제 2호표 케이블 트레이 및 랙 설치(철제)30,000 ㎟ 이하 | LADDER TRAY(사다리형)2.3T R.S.200㎜ | H/CROSS, W300×100H | m |  | 32950 | 0 | 59590 | 0 |  |  |  |  | 0
D00336 | 제 3호표 케이블 트레이 및 랙 설치(철제)50,000 ㎟ 이하 | LADDER TRAY(사다리형)2.3T R.S.200㎜ | H/CROSS, W400×100H | m |  | 35520 | 0 | 77726 | 0 |  |  |  |  | 0
D00337 | 제 3호표 케이블 트레이 및 랙 설치(철제)50,000 ㎟ 이하 | LADDER TRAY(사다리형)2.3T R.S.200㎜ | H/CROSS, W500×100H | m |  | 38440 | 0 | 77726 | 0 |  |  |  |  | 0
D00338 | 제 4호표 케이블 트레이 및 랙 설치(철제)60,000 ㎟ 이하 | LADDER TRAY(사다리형)2.3T R.S.200㎜ | H/CROSS, W600×100H | m |  | 41130 | 0 | 93272 | 0 |  |  |  |  | 0
D00339 | 제 5호표 케이블 트레이 및 랙 설치(철제)80,000 ㎟ 이하 | LADDER TRAY(사다리형)2.3T R.S.200㎜ | H/CROSS, W700×100H | m |  | 44980 | 0 | 124362 | 0 |  |  |  |  | 0
D00340 | 제 5호표 케이블 트레이 및 랙 설치(철제)80,000 ㎟ 이하 | LADDER TRAY(사다리형)2.3T R.S.200㎜ | H/CROSS, W800×100H | m |  | 50700 | 0 | 124362 | 0 |  |  |  |  | 0
D00341 | 제 6호표 케이블 트레이 및 랙 설치(철제)90,000 ㎟ 이하 | LADDER TRAY(사다리형)2.3T R.S.200㎜ | H/CROSS, W900×100H | m |  | 55610 | 0 | 139908 | 0 |  |  |  |  | 0
D00342 | 제 7호표 케이블 트레이 및 랙 설치(철제)120,000 ㎟ 이하 | LADDER TRAY(사다리형)2.3T R.S.200㎜ | H/CROSS, W1000×100H | m |  | 59580 | 0 | 186544 | 0 |  |  |  |  | 0
D00343 | 제 7호표 케이블 트레이 및 랙 설치(철제)120,000 ㎟ 이하 | LADDER TRAY(사다리형)2.3T R.S.200㎜ | H/CROSS, W1200×100H | m |  | 66480 | 0 | 186544 | 0 |  |  |  |  | 0
D00344 | 제 2호표 케이블 트레이 및 랙 설치(철제)30,000 ㎟ 이하 | LADDER TRAY(사다리형)2.3T R.S.200㎜ | REDUCER, W150×100H | m |  | 12010 | 0 | 59590 | 0 |  |  |  |  | 0
D00345 | 제 2호표 케이블 트레이 및 랙 설치(철제)30,000 ㎟ 이하 | LADDER TRAY(사다리형)2.3T R.S.200㎜ | REDUCER, W200×100H | m |  | 12580 | 0 | 59590 | 0 |  |  |  |  | 0
D00346 | 제 2호표 케이블 트레이 및 랙 설치(철제)30,000 ㎟ 이하 | LADDER TRAY(사다리형)2.3T R.S.200㎜ | REDUCER, W300×100H | m |  | 13600 | 0 | 59590 | 0 |  |  |  |  | 0
D00347 | 제 3호표 케이블 트레이 및 랙 설치(철제)50,000 ㎟ 이하 | LADDER TRAY(사다리형)2.3T R.S.200㎜ | REDUCER, W400×100H | m |  | 14660 | 0 | 77726 | 0 |  |  |  |  | 0
D00348 | 제 3호표 케이블 트레이 및 랙 설치(철제)50,000 ㎟ 이하 | LADDER TRAY(사다리형)2.3T R.S.200㎜ | REDUCER, W500×100H | m |  | 15730 | 0 | 77726 | 0 |  |  |  |  | 0
D00349 | 제 4호표 케이블 트레이 및 랙 설치(철제)60,000 ㎟ 이하 | LADDER TRAY(사다리형)2.3T R.S.200㎜ | REDUCER, W600×100H | m |  | 16780 | 0 | 93272 | 0 |  |  |  |  | 0
D00350 | 제 5호표 케이블 트레이 및 랙 설치(철제)80,000 ㎟ 이하 | LADDER TRAY(사다리형)2.3T R.S.200㎜ | REDUCER, W700×100H | m |  | 17950 | 0 | 124362 | 0 |  |  |  |  | 0
D00351 | 제 5호표 케이블 트레이 및 랙 설치(철제)80,000 ㎟ 이하 | LADDER TRAY(사다리형)2.3T R.S.200㎜ | REDUCER, W800×100H | m |  | 18960 | 0 | 124362 | 0 |  |  |  |  | 0
D00352 | 제 6호표 케이블 트레이 및 랙 설치(철제)90,000 ㎟ 이하 | LADDER TRAY(사다리형)2.3T R.S.200㎜ | REDUCER, W900×100H | m |  | 19970 | 0 | 139908 | 0 |  |  |  |  | 0
D00353 | 제 7호표 케이블 트레이 및 랙 설치(철제)120,000 ㎟ 이하 | LADDER TRAY(사다리형)2.3T R.S.200㎜ | REDUCER, W1000×100H | m |  | 21140 | 0 | 186544 | 0 |  |  |  |  | 0
D00354 | 제 7호표 케이블 트레이 및 랙 설치(철제)120,000 ㎟ 이하 | LADDER TRAY(사다리형)2.3T R.S.200㎜ | REDUCER, W1200×100H | m |  | 23260 | 0 | 186544 | 0 |  |  |  |  | 0
D00363 | 제 1호표 레이스웨이 설치(40×40) 1,600 이하 | RACE WAY BODY | 40×40, | m |  | 2930 | 0 | 51817 | 0 |  |  |  |  | 0
D00364 | 제 2호표 레이스웨이 설치(70×40) 2,800 이하 | RACE WAY BODY | 70×40, | m |  | 3350 | 0 | 77726 | 0 |  |  |  |  | 0
D00365 | 제 3호표 레이스웨이 설치(10×50) 5,500 이하 | RACE WAY BODY | 110×50, | m |  | 4850 | 0 | 132135 | 0 |  |  |  |  | 0
D00366 | 제 7호표 박스(Box) 설치연결용 박스 | JOINT BOX | 40×40, | 개 |  | 1810 | 0 | 10363 | 0 |  |  |  |  | 0
D00367 | 제 7호표 박스(Box) 설치연결용 박스 | JOINT BOX | 70×40, | 개 |  | 2130 | 0 | 10363 | 0 |  |  |  |  | 0
D00368 | 제 7호표 박스(Box) 설치연결용 박스 | JOINT BOX | 110×50, | 개 |  | 3190 | 0 | 10363 | 0 |  |  |  |  | 0
D00272 | 제 1호표 금속 덕트 설치(단면적)60 X 30㎜ 이하(18㎠) | AL 덕트(분체도장가능) | 50×35㎜, 1M (포장수:30), 3M | m |  | 15000 | 0 | 38863 | 0 |  |  |  |  | 0
D00273 | 제 2호표 금속 덕트 설치(단면적)100 X 50㎜ 이하(50㎠) | AL 덕트(분체도장가능) | 60×60㎜, 1M (포장수:30), 3M | m |  | 20000 | 0 | 51817 | 0 |  |  |  |  | 0
D00274 | 제 2호표 금속 덕트 설치(단면적)100 X 50㎜ 이하(50㎠) | AL 덕트(분체도장가능) | 70×40㎜, 1M (포장수:30), 3M | m |  | 20000 | 0 | 51817 | 0 |  |  |  |  | 0
D00275 | 제 2호표 금속 덕트 설치(단면적)100 X 50㎜ 이하(50㎠) | AL 덕트(분체도장가능) | 100×50㎜, 1M (포장수:20), 3M | m |  | 25000 | 0 | 51817 | 0 |  |  |  |  | 0
D00276 | 제 3호표 금속 덕트 설치(단면적)100X 100㎜ 이하(100㎠) | AL 덕트(분체도장가능) | 120×60㎜, 1M (포장수:14), 3M | m |  | 35000 | 0 | 77726 | 0 |  |  |  |  | 0
D00277 | 제 4호표 금속 덕트 설치(단면적)150 X 100㎜ 이하(150㎠) | AL 덕트(분체도장가능) | 150×100㎜, 1M (포장수:10), 3M | m |  | 50000 | 0 | 103635 | 0 |  |  |  |  | 0
D00355 | 제 1호표 PVC 및 금속 몰딩 설치소형 210㎟ 이하 | AL 몰드 | 2호, 28×11㎜, (포장수:100) | m |  | 3500 | 0 | 41454 | 0 |  |  |  |  | 0
D00356 | 제 2호표 PVC 및 금속 몰딩 설치중형 595㎟ 이하 | AL 몰드 | 3호, 36×14㎜, (포장수:50) | m |  | 5000 | 0 | 46636 | 0 |  |  |  |  | 0
D00357 | 제 3호표 PVC 및 금속 몰딩 설치대형 600㎟ 초과 | AL 몰드 | 4호, 50×20㎜, (포장수:25) | m |  | 9000 | 0 | 56999 | 0 |  |  |  |  | 0
D00358 | 제 1호표 PVC 및 금속 몰딩 설치소형 210㎟ 이하 | 사각몰드 | 1호, 15×10.5㎜, (포장수:200), 미색/나무/백색/밤색 | m |  | 480 | 0 | 41454 | 0 |  |  |  |  | 0
D00359 | 제 1호표 PVC 및 금속 몰딩 설치소형 210㎟ 이하 | 사각몰드 | 2호, 19×12㎜, (포장수:200), 미색/나무/백색 | m |  | 800 | 0 | 41454 | 0 |  |  |  |  | 0
D00360 | 제 1호표 PVC 및 금속 몰딩 설치소형 210㎟ 이하 | 사각몰드 | 3호, 22×12㎜, (포장수:100), 미색/나무/백색/밤색 | m |  | 700 | 0 | 41454 | 0 |  |  |  |  | 0
D00361 | 제 1호표 PVC 및 금속 몰딩 설치소형 210㎟ 이하 | 사각몰드 | 4호, 26×13㎜, (포장수:100), 미색/나무/백색 | m |  | 1200 | 0 | 41454 | 0 |  |  |  |  | 0
D00362 | 제 1호표 PVC 및 금속 몰딩 설치소형 210㎟ 이하 | 사각몰드 | 5호, 31.5×14㎜, (포장수:100), 미색/나무/백색/밤색 | m |  | 960 | 0 | 41454 | 0 |  |  |  |  | 0
D05898 | 제 2호표 풀박스(Pull Box) 설치(벽면)250㎜X250㎜X200㎜이하 | 콘트롤BOX | DS-01, 플라스틱중판, 가로200×세로300×높이180 | 개 |  | 28000 | 0 | 142498 | 0 |  |  |  |  | 0
D05899 | 제 2호표 풀박스(Pull Box) 설치(벽면)250㎜X250㎜X200㎜이하 | 콘트롤BOX | DS-012, 플라스틱중판, 가로225×세로275×높이120 | 개 |  | 25100 | 0 | 142498 | 0 |  |  |  |  | 0
D05900 | 제 2호표 풀박스(Pull Box) 설치(벽면)250㎜X250㎜X200㎜이하 | 콘트롤BOX | DS-015, 플라스틱중판, 가로200×세로300×높이150 | 개 |  | 25590 | 0 | 142498 | 0 |  |  |  |  | 0
D05901 | 제 3호표 풀박스(Pull Box) 설치(벽면)400㎜X400㎜X300㎜이하 | 콘트롤BOX | DS-03, 플라스틱중판, 가로400×세로500×높이200 | 개 |  | 56960 | 0 | 170998 | 0 |  |  |  |  | 0
D00217 | 제 3호표 풀박스(Pull Box) 설치(벽면)400㎜X400㎜X300㎜이하 | 콘트롤BOX | DS-01, 플라스틱중판, 가로200×세로300×높이180 | 개 |  | 28000 | 0 | 170998 | 0 |  |  |  |  | 0
D00218 | 제 3호표 풀박스(Pull Box) 설치(벽면)400㎜X400㎜X300㎜이하 | 콘트롤BOX | DS-012, 플라스틱중판, 가로225×세로275×높이120 | 개 |  | 25100 | 0 | 170998 | 0 |  |  |  |  | 0
D00219 | 제 3호표 풀박스(Pull Box) 설치(벽면)400㎜X400㎜X300㎜이하 | 콘트롤BOX | DS-015, 플라스틱중판, 가로200×세로300×높이150 | 개 |  | 25590 | 0 | 170998 | 0 |  |  |  |  | 0
D00220 | 제 3호표 풀박스(Pull Box) 설치(벽면)400㎜X400㎜X300㎜이하 | 콘트롤BOX | DS-02, 플라스틱중판, 가로300×세로400×높이180 | 개 |  | 38620 | 0 | 170998 | 0 |  |  |  |  | 0
D00221 | 제 4호표 풀박스(Pull Box) 설치(벽면)700㎜X700㎜X400㎜이하 | 콘트롤BOX | DS-03, 플라스틱중판, 가로400×세로500×높이200 | 개 |  | 56960 | 0 | 246134 | 0 |  |  |  |  | 0
D00195 | 제 1호표 풀박스(Pull Box) 설치(벽면)100㎜X100㎜X100㎜이하 | 풀박스 | 100×100×50×1.0 | 개 |  | 2475 | 0 | 44045 | 0 |  |  |  |  | 0
D00196 | 제 1호표 풀박스(Pull Box) 설치(벽면)100㎜X100㎜X100㎜이하 | 풀박스 | 100×100×75×1.0 | 개 |  | 2728 | 0 | 44045 | 0 |  |  |  |  | 0
D00197 | 제 1호표 풀박스(Pull Box) 설치(벽면)100㎜X100㎜X100㎜이하 | 풀박스 | 100×100×100×1.0 | 개 |  | 2937 | 0 | 44045 | 0 |  |  |  |  | 0
D00198 | 제 2호표 풀박스(Pull Box) 설치(벽면)250㎜X250㎜X200㎜이하 | 풀박스 | 150×150×100×1.0 | 개 |  | 3245 | 0 | 142498 | 0 |  |  |  |  | 0
D00199 | 제 2호표 풀박스(Pull Box) 설치(벽면)250㎜X250㎜X200㎜이하 | 풀박스 | 150×150×150×1.0 | 개 |  | 3608 | 0 | 142498 | 0 |  |  |  |  | 0
D00200 | 제 2호표 풀박스(Pull Box) 설치(벽면)250㎜X250㎜X200㎜이하 | 풀박스 | 200×200×100×1.0 | 개 |  | 4378 | 0 | 142498 | 0 |  |  |  |  | 0
D00201 | 제 2호표 풀박스(Pull Box) 설치(벽면)250㎜X250㎜X200㎜이하 | 풀박스 | 200×200×150×1.0 | 개 |  | 5379 | 0 | 142498 | 0 |  |  |  |  | 0
D00202 | 제 2호표 풀박스(Pull Box) 설치(벽면)250㎜X250㎜X200㎜이하 | 풀박스 | 200×200×200×1.0 | 개 |  | 6479 | 0 | 142498 | 0 |  |  |  |  | 0
D00203 | 제 2호표 풀박스(Pull Box) 설치(벽면)250㎜X250㎜X200㎜이하 | 풀박스 | 250×250×100×1.0 | 개 |  | 7975 | 0 | 142498 | 0 |  |  |  |  | 0
D00204 | 제 2호표 풀박스(Pull Box) 설치(벽면)250㎜X250㎜X200㎜이하 | 풀박스 | 250×250×150×1.0 | 개 |  | 9834 | 0 | 142498 | 0 |  |  |  |  | 0
D00205 | 제 2호표 풀박스(Pull Box) 설치(벽면)250㎜X250㎜X200㎜이하 | 풀박스 | 250×250×200×1.0 | 개 |  | 10285 | 0 | 142498 | 0 |  |  |  |  | 0
D00206 | 제 3호표 풀박스(Pull Box) 설치(벽면)400㎜X400㎜X300㎜이하 | 풀박스 | 300×300×100×1.0 | 개 |  | 9515 | 0 | 170998 | 0 |  |  |  |  | 0
D00207 | 제 3호표 풀박스(Pull Box) 설치(벽면)400㎜X400㎜X300㎜이하 | 풀박스 | 300×300×150×1.0 | 개 |  | 10725 | 0 | 170998 | 0 |  |  |  |  | 0
D00208 | 제 3호표 풀박스(Pull Box) 설치(벽면)400㎜X400㎜X300㎜이하 | 풀박스 | 300×300×200×1.0 | 개 |  | 11935 | 0 | 170998 | 0 |  |  |  |  | 0
D00209 | 제 3호표 풀박스(Pull Box) 설치(벽면)400㎜X400㎜X300㎜이하 | 풀박스 | 300×300×300×1.0 | 개 |  | 14949 | 0 | 170998 | 0 |  |  |  |  | 0
D00210 | 제 3호표 풀박스(Pull Box) 설치(벽면)400㎜X400㎜X300㎜이하 | 풀박스 | 400×400×150×1.0 | 개 |  | 19228 | 0 | 170998 | 0 |  |  |  |  | 0
D00211 | 제 3호표 풀박스(Pull Box) 설치(벽면)400㎜X400㎜X300㎜이하 | 풀박스 | 400×400×200×1.0 | 개 |  | 21175 | 0 | 170998 | 0 |  |  |  |  | 0
D00212 | 제 3호표 풀박스(Pull Box) 설치(벽면)400㎜X400㎜X300㎜이하 | 풀박스 | 400×400×300×1.0 | 개 |  | 27225 | 0 | 170998 | 0 |  |  |  |  | 0
D00213 | 제 4호표 풀박스(Pull Box) 설치(벽면)700㎜X700㎜X400㎜이하 | 풀박스 | 500×500×200×1.0 | 개 |  | 35805 | 0 | 246134 | 0 |  |  |  |  | 0
D00214 | 제 4호표 풀박스(Pull Box) 설치(벽면)700㎜X700㎜X400㎜이하 | 풀박스 | 500×500×300×1.0 | 개 |  | 39380 | 0 | 246134 | 0 |  |  |  |  | 0
D00215 | 제 4호표 풀박스(Pull Box) 설치(벽면)700㎜X700㎜X400㎜이하 | 풀박스 | 600×600×300×1.0 | 개 |  | 49500 | 0 | 246134 | 0 |  |  |  |  | 0
D00216 | 제 4호표 풀박스(Pull Box) 설치(벽면)700㎜X700㎜X400㎜이하 | 풀박스 | 600×600×400×1.0 | 개 |  | 63720 | 0 | 246134 | 0 |  |  |  |  | 0
D00172 | 제 3호표 박스(Box) 설치Switch Box(2개용이하) | 스위치박스 | 1개용 S/W Box H44(1½)㎜ | 개 |  | 500 | 0 | 51817 | 0 |  |  |  |  | 0
D00173 | 제 3호표 박스(Box) 설치Switch Box(2개용이하) | 스위치박스 | 1개용 S/W Box H54(2)㎜ | 개 |  | 583 | 0 | 51817 | 0 |  |  |  |  | 0
D00174 | 제 3호표 박스(Box) 설치Switch Box(2개용이하) | 스위치박스 | 1개용 S/W Box H75(3)㎜ | 개 |  | 1265 | 0 | 51817 | 0 |  |  |  |  | 0
D00175 | 제 3호표 박스(Box) 설치Switch Box(2개용이하) | 스위치박스 | 2개용 S/W Box H44(1½)㎜ | 개 |  | 753 | 0 | 51817 | 0 |  |  |  |  | 0
D00176 | 제 3호표 박스(Box) 설치Switch Box(2개용이하) | 스위치박스 | 2개용 S/W Box H54(2)㎜ | 개 |  | 811 | 0 | 51817 | 0 |  |  |  |  | 0
D00177 | 제 3호표 박스(Box) 설치Switch Box(2개용이하) | 스위치박스 | 2개용 S/W Box H75(3)㎜ | 개 |  | 1424 | 0 | 51817 | 0 |  |  |  |  | 0
D00178 | 제 1호표 박스(Box) 설치Concrete Box | 콘센트박스 | 1개용 H54(2)㎜ | 개 |  | 636 | 0 | 31090 | 0 |  |  |  |  | 0
D00179 | 제 1호표 박스(Box) 설치Concrete Box | 콘센트박스 | 1개용 H75(3)㎜ | 개 |  | 1272 | 0 | 31090 | 0 |  |  |  |  | 0
D00180 | 제 1호표 박스(Box) 설치Concrete Box | 콘센트박스 | 2개용 H54(2)㎜ | 개 |  | 836 | 0 | 31090 | 0 |  |  |  |  | 0
D00181 | 제 1호표 박스(Box) 설치Concrete Box | 콘센트박스 | 2개용 H75(3)㎜ | 개 |  | 1383 | 0 | 31090 | 0 |  |  |  |  | 0
D00182 | 제 2호표 박스(Box) 설치Outlet Box | 아우트레트박스 | 8각 O/T Box H44(1½)㎜ | 개 |  | 627 | 0 | 51817 | 0 |  |  |  |  | 0
D00183 | 제 2호표 박스(Box) 설치Outlet Box | 아우트레트박스 | 8각 O/T Box H54(2)㎜ | 개 |  | 704 | 0 | 51817 | 0 |  |  |  |  | 0
D00184 | 제 2호표 박스(Box) 설치Outlet Box | 아우트레트박스 | 8각 O/T Box H75(3)㎜ | 개 |  | 1375 | 0 | 51817 | 0 |  |  |  |  | 0
D00185 | 제 5호표 박스(Box) 설치노출형 Box(콘크리트노출기준) | 노출스위치박스(1개용) | 16㎜, 1방출 | 개 |  | 2830 | 0 | 75135 | 0 |  |  |  |  | 0
D00186 | 제 5호표 박스(Box) 설치노출형 Box(콘크리트노출기준) | 노출스위치박스(1개용) | 22㎜, 1방출 | 개 |  | 3080 | 0 | 75135 | 0 |  |  |  |  | 0
D00187 | 제 5호표 박스(Box) 설치노출형 Box(콘크리트노출기준) | 노출스위치박스(1개용) | 28㎜, 1방출 | 개 |  | 4960 | 0 | 75135 | 0 |  |  |  |  | 0
D00188 | 제 5호표 박스(Box) 설치노출형 Box(콘크리트노출기준) | 노출스위치박스(1개용) | 16㎜, 2방출 | 개 |  | 3000 | 0 | 75135 | 0 |  |  |  |  | 0
D00189 | 제 5호표 박스(Box) 설치노출형 Box(콘크리트노출기준) | 노출스위치박스(1개용) | 22㎜, 2방출 | 개 |  | 3420 | 0 | 75135 | 0 |  |  |  |  | 0
D00190 | 제 5호표 박스(Box) 설치노출형 Box(콘크리트노출기준) | 노출스위치박스(1개용) | 28㎜, 2방출 | 개 |  | 5650 | 0 | 75135 | 0 |  |  |  |  | 0
D00191 | 제 5호표 박스(Box) 설치노출형 Box(콘크리트노출기준) | 노출스위치박스(2개용) | 16㎜, 1방출 | 개 |  | 3600 | 0 | 75135 | 0 |  |  |  |  | 0
D00192 | 제 5호표 박스(Box) 설치노출형 Box(콘크리트노출기준) | 노출스위치박스(2개용) | 22㎜, 1방출 | 개 |  | 3850 | 0 | 75135 | 0 |  |  |  |  | 0
D00193 | 제 5호표 박스(Box) 설치노출형 Box(콘크리트노출기준) | 노출스위치박스(2개용) | 16㎜, 2방출 | 개 |  | 3850 | 0 | 75135 | 0 |  |  |  |  | 0
D00194 | 제 5호표 박스(Box) 설치노출형 Box(콘크리트노출기준) | 노출스위치박스(2개용) | 22㎜, 2방출 | 개 |  | 4280 | 0 | 75135 | 0 |  |  |  |  | 0
D00222 | 제 1호표 시스템 박스콘크리트매입 전선관용 | 제 1호표 시스템 박스 | 콘크리트매입 전선관용 | 개 |  |  | 0 | 163226 | 0 |  |  |  |  | 0
D00223 | 제 3호표 시스템 박스액세스 플로어용 | 제 3호표 시스템 박스 | 액세스 플로어용 | 개 |  |  | 0 | 64772 | 0 |  |  |  |  | 0
D01026 | 제 1호표 스위치류텀플러스위치 단로용 | 중3구 스위치 | 와이드, | 개 |  | 4730 | 0 | 22022 | 0 |  |  |  |  | 0
D01027 | 제 1호표 스위치류텀플러스위치 단로용 | 중4구 스위치 | 와이드, | 개 |  | 5710 | 0 | 22022 | 0 |  |  |  |  | 0
D01028 | 제 1호표 스위치류텀플러스위치 단로용 | 중5구 스위치 | 와이드, | 개 |  | 6640 | 0 | 22022 | 0 |  |  |  |  | 0
D01029 | 제 1호표 스위치류텀플러스위치 단로용 | 중6구 스위치 | 와이드, | 개 |  | 7570 | 0 | 22022 | 0 |  |  |  |  | 0
D01030 | 제 1호표 스위치류텀플러스위치 단로용 | 1구 스위치(램프) | 와이드, | 개 |  | 2420 | 0 | 22022 | 0 |  |  |  |  | 0
D01031 | 제 1호표 스위치류텀플러스위치 단로용 | 중2구 스위치(램프) | 와이드, | 개 |  | 4990 | 0 | 22022 | 0 |  |  |  |  | 0
D01032 | 제 1호표 스위치류텀플러스위치 단로용 | 중3구 스위치(램프) | 와이드, | 개 |  | 6240 | 0 | 22022 | 0 |  |  |  |  | 0
D01033 | 제 1호표 스위치류텀플러스위치 단로용 | 중4구 스위치(램프) | 와이드, | 개 |  | 7490 | 0 | 22022 | 0 |  |  |  |  | 0
D01034 | 제 1호표 스위치류텀플러스위치 단로용 | 중5구 스위치(램프) | 와이드, | 개 |  | 8860 | 0 | 22022 | 0 |  |  |  |  | 0
D01035 | 제 1호표 스위치류텀플러스위치 단로용 | 중6구 스위치(램프) | 와이드, | 개 |  | 10230 | 0 | 22022 | 0 |  |  |  |  | 0
D01036 | 제 2호표 스위치류텀플러스위치 3로용 | 3로1구 스위치 | 와이드, | 개 |  | 2950 | 0 | 22022 | 0 |  |  |  |  | 0
D01037 | 제 2호표 스위치류텀플러스위치 3로용 | 3로2구 스위치 | 와이드, | 개 |  | 4980 | 0 | 22022 | 0 |  |  |  |  | 0
D01038 | 제 2호표 스위치류텀플러스위치 3로용 | 3로3구 스위치 | 와이드, | 개 |  | 6870 | 0 | 22022 | 0 |  |  |  |  | 0
D01039 | 제 2호표 스위치류텀플러스위치 3로용 | 3로1구 스위치(램프) | 와이드, | 개 |  | 2790 | 0 | 22022 | 0 |  |  |  |  | 0
D01040 | 제 2호표 스위치류텀플러스위치 3로용 | 3로2구 스위치(램프) | 와이드, | 개 |  | 4570 | 0 | 22022 | 0 |  |  |  |  | 0
D01041 | 제 2호표 스위치류텀플러스위치 3로용 | 3로3구 스위치(램프) | 와이드, | 개 |  | 6330 | 0 | 22022 | 0 |  |  |  |  | 0
D01043 | 제 1호표 스위치류텀플러스위치 단로용 | 디지털타임스위치 | HTS-AT20S, 20A 주간타이머, 양력휴일꺼짐기능 외 다수 기능 내장 | 개 |  | 44080 | 0 | 22022 | 0 |  |  |  |  | 0
D01042 | 제 1호표 스위치류텀플러스위치 단로용 | 디지털타임스위치 | HTS-AT10, 10A 주간타이머, 양력휴일꺼짐기능 외 다수 기능 내장 | 개 |  | 42480 | 0 | 22022 | 0 |  |  |  |  | 0
D01025 | 제 1호표 스위치류텀플러스위치 단로용 | 중2구 스위치 | 와이드, | 개 |  | 3990 | 0 | 22022 | 0 |  |  |  |  | 0
D01259 | 제 5호표 스위치류푸시버튼 | 제 5호표 스위치류 | 푸시버튼 | 개 |  | 0 | 0 | 16840 | 0 |  |  |  |  | 0
D01260 | 제 1호표 스위치류텀플러스위치 단로용 | 제 1호표 스위치류 | 텀플러스위치 단로용 | 개 |  | 0 | 0 | 22022 | 0 |  |  |  |  | 0
D01261 | 제 7호표 스위치류리모콘셀렉터스위치6L이하 | 제 7호표 스위치류 | 리모콘셀렉터스위치6L이하 | 개 |  | 0 | 0 | 85499 | 0 |  |  |  |  | 0
D01024 | 제 1호표 스위치류텀플러스위치 단로용 | 1구 스위치 | 와이드, | 개 |  | 1960 | 0 | 22022 | 0 |  |  |  |  | 0
D01372 | 제 4호표 콘센트류 2P콘센트 30A(접지극부) | 제 4호표 콘센트류 2P | 콘센트 30A(접지극부) | 개 |  | 0 | 0 | 28499 | 0 |  |  |  |  | 0
D01258 | 제 3호표 콘센트류 2P콘센트 20A(접지극부) | 제 3호표 콘센트류 2P | 콘센트 20A(접지극부) | 개 |  | 0 | 0 | 22022 | 0 |  |  |  |  | 0
D01003 | 제 2호표 콘센트류 2P콘센트 15A(접지극부) | 매입콘센트 | 220V 접1구 | 개 |  | 1843 | 0 | 20727 | 0 |  |  |  |  | 0
D01004 | 제 2호표 콘센트류 2P콘센트 15A(접지극부) | 매입콘센트 | 220V 접2구 | 개 |  | 2273 | 0 | 20727 | 0 |  |  |  |  | 0
D01005 | 제 2호표 콘센트류 4P콘센트 30A(접지극부) | 매입콘센트 | 220V 접4구 | 개 |  | 5487 | 0 | 38863 | 0 |  |  |  |  | 0
D01006 | 제 2호표 콘센트류 2P콘센트 15A(접지극부) | 매입콘센트 | 방접 1구 | 개 |  | 2950 | 0 | 20727 | 0 |  |  |  |  | 0
D01007 | 제 2호표 콘센트류 2P콘센트 15A(접지극부) | 매입콘센트 | 방접 2구 | 개 |  | 3280 | 0 | 20727 | 0 |  |  |  |  | 0
D01008 | 제 2호표 콘센트류 2P콘센트 15A(접지극부) | 매입콘센트(산업용) | 110V 대각접 2구 | 개 |  | 1800 | 0 | 20727 | 0 |  |  |  |  | 0
D01009 | 제 2호표 콘센트류 3P콘센트 30A(접지극부) | 매입콘센트(산업용) | 매입 3P 20A | 개 |  | 3345 | 0 | 37567 | 0 |  |  |  |  | 0
D01010 | 제 2호표 콘센트류 3P콘센트 30A(접지극부) | 매입콘센트(산업용) | 매입 3P 50A | 개 |  | 6996 | 0 | 37567 | 0 |  |  |  |  | 0
D01011 | 제 2호표 콘센트류 4P콘센트 30A(접지극부) | 매입콘센트(산업용) | 매입 4P 20A | 개 |  | 7257 | 0 | 38863 | 0 |  |  |  |  | 0
D01012 | 제 2호표 콘센트류 4P콘센트 30A(접지극부) | 매입콘센트(산업용) | 매입 4P 30A | 개 |  | 8600 | 0 | 38863 | 0 |  |  |  |  | 0
D01013 | 제 2호표 콘센트류 4P콘센트 30A(접지극부) | 매입콘센트(산업용) | 매입 4P 30A (걸림) | 개 |  | 7038 | 0 | 38863 | 0 |  |  |  |  | 0
D01014 | 제 2호표 콘센트류 2P콘센트 15A(접지극부) | 노출콘센트(산업용) | 노출접 2구 110V | 개 |  | 2605 | 0 | 20727 | 0 |  |  |  |  | 0
D01015 | 제 2호표 콘센트류 2P콘센트 15A(접지극부) | 노출콘센트(산업용) | 노출접 1구 | 개 |  | 1690 | 0 | 20727 | 0 |  |  |  |  | 0
D01016 | 제 2호표 콘센트류 2P콘센트 15A(접지극부) | 노출콘센트(산업용) | 노출접 2구 | 개 |  | 2340 | 0 | 20727 | 0 |  |  |  |  | 0
D01017 | 제 2호표 콘센트류 3P콘센트 30A(접지극부) | 노출콘센트(산업용) | 노출 3P 20A | 개 |  | 3244 | 0 | 37567 | 0 |  |  |  |  | 0
D01018 | 제 2호표 콘센트류 3P콘센트 30A(접지극부) | 노출콘센트(산업용) | 노출 3P 30A | 개 |  | 5376 | 0 | 37567 | 0 |  |  |  |  | 0
D01019 | 제 2호표 콘센트류 3P콘센트 30A(접지극부) | 노출콘센트(산업용) | 노출 3P 50A | 개 |  | 5941 | 0 | 37567 | 0 |  |  |  |  | 0
D01020 | 제 2호표 콘센트류 4P콘센트 30A(접지극부) | 노출콘센트(산업용) | 노출 4P 20A | 개 |  | 4183 | 0 | 38863 | 0 |  |  |  |  | 0
D01021 | 제 2호표 콘센트류 4P콘센트 30A(접지극부) | 노출콘센트(산업용) | 노출 4P 30A | 개 |  | 6800 | 0 | 38863 | 0 |  |  |  |  | 0
D01022 | 제 2호표 콘센트류 4P콘센트 30A(접지극부) | 노출콘센트(산업용) | 노출 4P 50A | 개 |  | 8010 | 0 | 38863 | 0 |  |  |  |  | 0
D01023 | 제 2호표 콘센트류 4P콘센트 30A(접지극부) | 제 2호표 콘센트류 4P | 콘센트 30A(접지극부) | 개 |  | 0 | 0 | 38863 | 0 |  |  |  |  | 0
D00066 | 제 1호표 600V 이하 전력 케이블 단말처리16㎟ 이하 1C | 동관단자 | 16㎟ 1Hole | 개소 |  | 670 | 0 | 73516 | 0 |  |  |  |  | 0
D00067 | 제 2호표 600V 이하 전력 케이블 단말처리25㎟ 이하 1C | 동관단자 | 25㎟ 1Hole | 개소 |  | 770 | 0 | 89853 | 0 |  |  |  |  | 0
D00068 | 제 3호표 600V 이하 전력 케이블 단말처리35㎟ 이하 1C | 동관단자 | 35㎟ 1Hole | 개소 |  | 1000 | 0 | 98021 | 0 |  |  |  |  | 0
D00069 | 제 4호표 600V 이하 전력 케이블 단말처리50㎟ 이하 1C | 동관단자 | 50㎟ 1Hole | 개소 |  | 1460 | 0 | 108912 | 0 |  |  |  |  | 0
D00070 | 제 5호표 600V 이하 전력 케이블 단말처리70㎟ 이하 1C | 동관단자 | 70㎟ 1Hole | 개소 |  | 1900 | 0 | 127972 | 0 |  |  |  |  | 0
D00071 | 제 6호표 600V 이하 전력 케이블 단말처리95㎟ 이하 1C | 동관단자 | 95㎟ 1Hole | 개소 |  | 2680 | 0 | 136141 | 0 |  |  |  |  | 0
D00072 | 제 7호표 600V 이하 전력 케이블 단말처리120㎟ 이하 1C | 동관단자 | 120㎟ 1Hole | 개소 |  | 3350 | 0 | 155200 | 0 |  |  |  |  | 0
D00073 | 제 8호표 600V 이하 전력 케이블 단말처리185㎟ 이하 1C | 동관단자 | 150㎟ 1Hole | 개소 |  | 4480 | 0 | 185151 | 0 |  |  |  |  | 0
D00074 | 제 8호표 600V 이하 전력 케이블 단말처리185㎟ 이하 1C | 동관단자 | 185㎟ 1Hole | 개소 |  | 5590 | 0 | 185151 | 0 |  |  |  |  | 0
D00075 | 제 9호표 600V 이하 전력 케이블 단말처리240㎟ 이하 1C | 동관단자 | 240㎟ 1Hole | 개소 |  | 7830 | 0 | 209657 | 0 |  |  |  |  | 0
D00076 | 제 10호표 600V 이하 전력 케이블 단말처리300㎟ 이하 1C | 동관단자 | 300㎟ 1Hole | 개소 |  | 11190 | 0 | 228716 | 0 |  |  |  |  | 0
D00077 | 제 11호표 600V 이하 전력 케이블 단말처리400㎟ 이하 1C | 동관단자 | 400㎟ 1Hole | 개소 |  | 13430 | 0 | 264113 | 0 |  |  |  |  | 0
D00078 | 제 12호표 600V 이하 전력 케이블 단말처리500㎟ 이하 1C | 동관단자 | 500㎟ 1Hole | 개소 |  | 15670 | 0 | 291341 | 0 |  |  |  |  | 0
D00079 | 제 2호표 600V 이하 전력 케이블 단말처리25㎟ 이하 1C | IEC 온도변화용 동관단자 | 25-1H | 개소 |  | 739 | 0 | 89853 | 0 |  |  |  |  | 0
D00080 | 제 3호표 600V 이하 전력 케이블 단말처리35㎟ 이하 1C | IEC 온도변화용 동관단자 | 35-1H | 개소 |  | 986 | 0 | 98021 | 0 |  |  |  |  | 0
D00081 | 제 4호표 600V 이하 전력 케이블 단말처리50㎟ 이하 1C | IEC 온도변화용 동관단자 | 50-1H | 개소 |  | 1320 | 0 | 108912 | 0 |  |  |  |  | 0
D00082 | 제 5호표 600V 이하 전력 케이블 단말처리70㎟ 이하 1C | IEC 온도변화용 동관단자 | 70-1H | 개소 |  | 2147 | 0 | 127972 | 0 |  |  |  |  | 0
D00083 | 제 6호표 600V 이하 전력 케이블 단말처리95㎟ 이하 1C | IEC 온도변화용 동관단자 | 95-1H | 개소 |  | 2816 | 0 | 136141 | 0 |  |  |  |  | 0
D00084 | 제 7호표 600V 이하 전력 케이블 단말처리120㎟ 이하 1C | IEC 온도변화용 동관단자 | 120-1H | 개소 |  | 3942 | 0 | 155200 | 0 |  |  |  |  | 0
D00085 | 제 8호표 600V 이하 전력 케이블 단말처리185㎟ 이하 1C | IEC 온도변화용 동관단자 | 150-1H | 개소 |  | 4946 | 0 | 185151 | 0 |  |  |  |  | 0
D00086 | 제 8호표 600V 이하 전력 케이블 단말처리185㎟ 이하 1C | IEC 온도변화용 동관단자 | 185-1H | 개소 |  | 5966 | 0 | 185151 | 0 |  |  |  |  | 0
D00087 | 제 9호표 600V 이하 전력 케이블 단말처리240㎟ 이하 1C | IEC 온도변화용 동관단자 | 240-1H | 개소 |  | 10208 | 0 | 209657 | 0 |  |  |  |  | 0
D00088 | 제 10호표 600V 이하 전력 케이블 단말처리300㎟ 이하 1C | IEC 온도변화용 동관단자 | 300-1H | 개소 |  | 13658 | 0 | 228716 | 0 |  |  |  |  | 0
D00089 | 제 11호표 600V 이하 전력 케이블 단말처리400㎟ 이하 1C | IEC 온도변화용 동관단자 | 400-1H | 개소 |  | 19378 | 0 | 264113 | 0 |  |  |  |  | 0
D00090 | 제 12호표 600V 이하 전력 케이블 단말처리500㎟ 이하 1C | IEC 온도변화용 동관단자 | 500-1H | 개소 |  | 20430 | 0 | 291341 | 0 |  |  |  |  | 0
D00091 | 제 2호표 600V 이하 전력 케이블 단말처리25㎟ 이하 1C | IEC 온도변화용 동관단자 | 25-2H | 개소 |  | 1280 | 0 | 89853 | 0 |  |  |  |  | 0
D00092 | 제 3호표 600V 이하 전력 케이블 단말처리35㎟ 이하 1C | IEC 온도변화용 동관단자 | 35-2H | 개소 |  | 1540 | 0 | 98021 | 0 |  |  |  |  | 0
D00093 | 제 4호표 600V 이하 전력 케이블 단말처리50㎟ 이하 1C | IEC 온도변화용 동관단자 | 50-2H | 개소 |  | 2040 | 0 | 108912 | 0 |  |  |  |  | 0
D00094 | 제 5호표 600V 이하 전력 케이블 단말처리70㎟ 이하 1C | IEC 온도변화용 동관단자 | 70-2H | 개소 |  | 4030 | 0 | 127972 | 0 |  |  |  |  | 0
D00095 | 제 6호표 600V 이하 전력 케이블 단말처리95㎟ 이하 1C | IEC 온도변화용 동관단자 | 95-2H | 개소 |  | 5157 | 0 | 136141 | 0 |  |  |  |  | 0
D00096 | 제 7호표 600V 이하 전력 케이블 단말처리120㎟ 이하 1C | IEC 온도변화용 동관단자 | 120-2H | 개소 |  | 6618 | 0 | 155200 | 0 |  |  |  |  | 0
D00097 | 제 8호표 600V 이하 전력 케이블 단말처리185㎟ 이하 1C | IEC 온도변화용 동관단자 | 150-2H | 개소 |  | 7850 | 0 | 185151 | 0 |  |  |  |  | 0
D00098 | 제 8호표 600V 이하 전력 케이블 단말처리185㎟ 이하 1C | IEC 온도변화용 동관단자 | 185-2H | 개소 |  | 10437 | 0 | 185151 | 0 |  |  |  |  | 0
D00099 | 제 9호표 600V 이하 전력 케이블 단말처리240㎟ 이하 1C | IEC 온도변화용 동관단자 | 240-2H | 개소 |  | 13290 | 0 | 209657 | 0 |  |  |  |  | 0
D00100 | 제 10호표 600V 이하 전력 케이블 단말처리300㎟ 이하 1C | IEC 온도변화용 동관단자 | 300-2H | 개소 |  | 20680 | 0 | 228716 | 0 |  |  |  |  | 0
D00101 | 제 11호표 600V 이하 전력 케이블 단말처리400㎟ 이하 1C | IEC 온도변화용 동관단자 | 400-2H | 개소 |  | 20990 | 0 | 264113 | 0 |  |  |  |  | 0
D00102 | 제 12호표 600V 이하 전력 케이블 단말처리500㎟ 이하 1C | IEC 온도변화용 동관단자 | 500-2H | 개소 |  | 30020 | 0 | 291341 | 0 |  |  |  |  | 0
D00103 | 제 2호표 600V 이하 전력 케이블 단말처리25㎟ 이하 1C | 동관단자 | 25㎟ 2Hole | 개소 |  | 1230 | 0 | 89853 | 0 |  |  |  |  | 0
D00104 | 제 3호표 600V 이하 전력 케이블 단말처리35㎟ 이하 1C | 동관단자 | 35㎟ 2Hole | 개소 |  | 1460 | 0 | 98021 | 0 |  |  |  |  | 0
D00105 | 제 4호표 600V 이하 전력 케이블 단말처리50㎟ 이하 1C | 동관단자 | 50㎟ 2Hole | 개소 |  | 2010 | 0 | 108912 | 0 |  |  |  |  | 0
D00106 | 제 5호표 600V 이하 전력 케이블 단말처리70㎟ 이하 1C | 동관단자 | 70㎟ 2Hole | 개소 |  | 2910 | 0 | 127972 | 0 |  |  |  |  | 0
D00107 | 제 6호표 600V 이하 전력 케이블 단말처리95㎟ 이하 1C | 동관단자 | 95㎟ 2Hole | 개소 |  | 3580 | 0 | 136141 | 0 |  |  |  |  | 0
D00108 | 제 7호표 600V 이하 전력 케이블 단말처리120㎟ 이하 1C | 동관단자 | 120㎟ 2Hole | 개소 |  | 4480 | 0 | 155200 | 0 |  |  |  |  | 0
D00109 | 제 8호표 600V 이하 전력 케이블 단말처리185㎟ 이하 1C | 동관단자 | 150㎟ 2Hole | 개소 |  | 5820 | 0 | 185151 | 0 |  |  |  |  | 0
D00110 | 제 8호표 600V 이하 전력 케이블 단말처리185㎟ 이하 1C | 동관단자 | 185㎟ 2Hole | 개소 |  | 7830 | 0 | 185151 | 0 |  |  |  |  | 0
D00111 | 제 9호표 600V 이하 전력 케이블 단말처리240㎟ 이하 1C | 동관단자 | 240㎟ 2Hole | 개소 |  | 8950 | 0 | 209657 | 0 |  |  |  |  | 0
D00112 | 제 10호표 600V 이하 전력 케이블 단말처리300㎟ 이하 1C | 동관단자 | 300㎟ 2Hole | 개소 |  | 14540 | 0 | 228716 | 0 |  |  |  |  | 0
D00113 | 제 11호표 600V 이하 전력 케이블 단말처리400㎟ 이하 1C | 동관단자 | 400㎟ 2Hole | 개소 |  | 17910 | 0 | 264113 | 0 |  |  |  |  | 0
D00114 | 제 12호표 600V 이하 전력 케이블 단말처리500㎟ 이하 1C | 동관단자 | 500㎟ 2Hole | 개소 |  | 21250 | 0 | 291341 | 0 |  |  |  |  | 0
D00115 | 제 1호표 600V 이하 전력 케이블 단말처리16㎟ 이하 1C | 슬리브 | B형, 16SQ | 개소 |  | 127 | 0 | 73516 | 0 |  |  |  |  | 0
D00116 | 제 2호표 600V 이하 전력 케이블 단말처리25㎟ 이하 1C | 슬리브 | B형, 25SQ | 개소 |  | 191 | 0 | 89853 | 0 |  |  |  |  | 0
D00117 | 제 3호표 600V 이하 전력 케이블 단말처리35㎟ 이하 1C | 슬리브 | B형, 35SQ | 개소 |  | 297 | 0 | 98021 | 0 |  |  |  |  | 0
D00118 | 제 4호표 600V 이하 전력 케이블 단말처리50㎟ 이하 1C | 슬리브 | B형, 50SQ | 개소 |  | 470 | 0 | 108912 | 0 |  |  |  |  | 0
D00119 | 제 5호표 600V 이하 전력 케이블 단말처리70㎟ 이하 1C | 슬리브 | B형, 70SQ | 개소 |  | 770 | 0 | 127972 | 0 |  |  |  |  | 0
D00120 | 제 6호표 600V 이하 전력 케이블 단말처리95㎟ 이하 1C | 슬리브 | B형, 95SQ | 개소 |  | 900 | 0 | 136141 | 0 |  |  |  |  | 0
D00121 | 제 7호표 600V 이하 전력 케이블 단말처리120㎟ 이하 1C | 슬리브 | B형, 120SQ | 개소 |  | 1410 | 0 | 155200 | 0 |  |  |  |  | 0
D00122 | 제 8호표 600V 이하 전력 케이블 단말처리185㎟ 이하 1C | 슬리브 | B형, 150SQ | 개소 |  | 1530 | 0 | 185151 | 0 |  |  |  |  | 0
D00123 | 제 8호표 600V 이하 전력 케이블 단말처리185㎟ 이하 1C | 슬리브 | B형, 185SQ | 개소 |  | 2040 | 0 | 185151 | 0 |  |  |  |  | 0
D00124 | 제 9호표 600V 이하 전력 케이블 단말처리240㎟ 이하 1C | 슬리브 | B형, 240SQ | 개소 |  | 2940 | 0 | 209657 | 0 |  |  |  |  | 0
D00007 | 제 6호표 접지선 매설240㎟ 초과 | F-GV | 300㎟ | m |  | 41635 | 0 | 7295 | 0 |  |  |  |  | 0
D00005 | 제 5호표 접지선 매설240㎟ 이하 | F-GV | 185㎟ | m |  | 25636 | 0 | 6008 | 0 |  |  |  |  | 0
D00006 | 제 5호표 접지선 매설240㎟ 이하 | F-GV | 240㎟ | m |  | 33626 | 0 | 6008 | 0 |  |  |  |  | 0
D05852 | 제 1호표 접지선 매설10㎟ 이하 | F-GV | 2.5㎟ | m |  | 688 | 0 | 2575 | 0 |  |  |  |  | 0
D05853 | 제 1호표 접지선 매설10㎟ 이하 | F-GV | 4㎟ | m |  | 956 | 0 | 2575 | 0 |  |  |  |  | 0
D05854 | 제 1호표 접지선 매설10㎟ 이하 | F-GV | 6㎟ | m |  | 1088 | 0 | 2575 | 0 |  |  |  |  | 0
D05855 | 제 1호표 접지선 매설10㎟ 이하 | F-GV | 10㎟ | m |  | 1834 | 0 | 2575 | 0 |  |  |  |  | 0
D05856 | 제 2호표 접지선 매설35㎟ 이하 | F-GV | 16㎟ | m |  | 2504 | 0 | 3004 | 0 |  |  |  |  | 0
D05857 | 제 2호표 접지선 매설35㎟ 이하 | F-GV | 25㎟ | m |  | 3846 | 0 | 3004 | 0 |  |  |  |  | 0
D05858 | 제 2호표 접지선 매설35㎟ 이하 | F-GV | 35㎟ | m |  | 5432 | 0 | 3004 | 0 |  |  |  |  | 0
D05859 | 제 3호표 접지선 매설95㎟ 이하 | F-GV | 50㎟ | m |  | 7384 | 0 | 3433 | 0 |  |  |  |  | 0
D05860 | 제 3호표 접지선 매설95㎟ 이하 | F-GV | 70㎟ | m |  | 10399 | 0 | 3433 | 0 |  |  |  |  | 0
D05861 | 제 3호표 접지선 매설95㎟ 이하 | F-GV | 95㎟ | m |  | 13998 | 0 | 3433 | 0 |  |  |  |  | 0
D05862 | 제 4호표 접지선 매설150㎟ 이하 | F-GV | 120㎟ | m |  | 17117 | 0 | 4720 | 0 |  |  |  |  | 0
D05863 | 제 4호표 접지선 매설150㎟ 이하 | F-GV | 150㎟ | m |  | 20812 | 0 | 4720 | 0 |  |  |  |  | 0
D03344 | 제 1호표 옥내(관내) 배선6㎟ 이하 | F-GV | 2.5㎟ | m |  | 688 | 0 | 2590 | 0 |  |  |  |  | 0
D03345 | 제 1호표 옥내(관내) 배선6㎟ 이하 | F-GV | 4㎟ | m |  | 956 | 0 | 2590 | 0 |  |  |  |  | 0
D03346 | 제 1호표 옥내(관내) 배선6㎟ 이하 | F-GV | 6㎟ | m |  | 1088 | 0 | 2590 | 0 |  |  |  |  | 0
D00375 | 제 1호표 옥내(관내) 배선6㎟ 이하 | HFIX | 6SQ | m |  | 1441 | 0 | 2590 | 0 |  |  |  |  | 0
D00376 | 제 2호표 옥내(관내) 배선16㎟ 이하 | HFIX | 10SQ | m |  | 2773 | 0 | 5959 | 0 |  |  |  |  | 0
D00377 | 제 2호표 옥내(관내) 배선16㎟ 이하 | HFIX | 16SQ | m |  | 3770 | 0 | 5959 | 0 |  |  |  |  | 0
D00378 | 제 3호표 옥내(관내) 배선38㎟ 이하 | HFIX | 25SQ | m |  | 5927 | 0 | 8031 | 0 |  |  |  |  | 0
D00379 | 제 3호표 옥내(관내) 배선38㎟ 이하 | HFIX | 35SQ | m |  | 7832 | 0 | 8031 | 0 |  |  |  |  | 0
D00380 | 제 4호표 옥내(관내) 배선50㎟ 이하 | HFIX | 50SQ | m |  | 10887 | 0 | 11140 | 0 |  |  |  |  | 0
D00381 | 제 6호표 옥내(관내) 배선70㎟ 이하 | HFIX | 70SQ | m |  | 14712 | 0 | 15804 | 0 |  |  |  |  | 0
D00382 | 제 7호표 옥내(관내) 배선100㎟ 이하 | HFIX | 95SQ | m |  | 20189 | 0 | 16581 | 0 |  |  |  |  | 0
D00383 | 제 8호표 옥내(관내) 배선120㎟ 이하 | HFIX | 120SQ | m |  | 23514 | 0 | 19949 | 0 |  |  |  |  | 0
D00384 | 제 9호표 옥내(관내) 배선150㎟ 이하 | HFIX | 150SQ | m |  | 28674 | 0 | 22799 | 0 |  |  |  |  | 0
D00385 | 제 10호표 옥내(관내) 배선200㎟ 이하 | HFIX | 185SQ | m |  | 36472 | 0 | 27722 | 0 |  |  |  |  | 0
D00386 | 제 11호표 옥내(관내) 배선250㎟ 이하 | HFIX | 240SQ | m |  | 47976 | 0 | 33681 | 0 |  |  |  |  | 0
D00387 | 제 12호표 옥내(관내) 배선300㎟ 이하 | HFIX | 300SQ | m |  | 60582 | 0 | 38345 | 0 |  |  |  |  | 0
D00388 | 제 14호표 옥내(관내) 배선400㎟ 이하 | HFIX | 400SQ | m |  | 75468 | 0 | 51040 | 0 |  |  |  |  | 0
D00373 | 제 1호표 옥내(관내) 배선6㎟ 이하 | HFIX | 2.5SQ | m |  | 613 | 0 | 2590 | 0 |  |  |  |  | 0
D00374 | 제 1호표 옥내(관내) 배선6㎟ 이하 | HFIX | 4SQ | m |  | 1007 | 0 | 2590 | 0 |  |  |  |  | 0
D00389 | 제 1호표 옥내(관내) 배선6㎟ 이하 | 450/700 KIV | 1.5㎟ | m |  | 299 | 0 | 2590 | 0 |  |  |  |  | 0
D00390 | 제 1호표 옥내(관내) 배선6㎟ 이하 | 450/700 KIV | 2.5㎟ | m |  | 479 | 0 | 2590 | 0 |  |  |  |  | 0
D00391 | 제 1호표 옥내(관내) 배선6㎟ 이하 | 450/700 KIV | 4㎟ | m |  | 740 | 0 | 2590 | 0 |  |  |  |  | 0
D00392 | 제 1호표 옥내(관내) 배선6㎟ 이하 | 450/700 KIV | 6㎟ | m |  | 1097 | 0 | 2590 | 0 |  |  |  |  | 0
D00393 | 제 2호표 옥내(관내) 배선16㎟ 이하 | 450/700 KIV | 10㎟ | m |  | 1855 | 0 | 5959 | 0 |  |  |  |  | 0
D00394 | 제 2호표 옥내(관내) 배선16㎟ 이하 | 450/700 KIV | 16㎟ | m |  | 2885 | 0 | 5959 | 0 |  |  |  |  | 0
D00395 | 제 3호표 옥내(관내) 배선38㎟ 이하 | 450/700 KIV | 25㎟ | m |  | 4487 | 0 | 8031 | 0 |  |  |  |  | 0
D00396 | 제 3호표 옥내(관내) 배선38㎟ 이하 | 450/700 KIV | 35㎟ | m |  | 6284 | 0 | 8031 | 0 |  |  |  |  | 0
D00397 | 제 4호표 옥내(관내) 배선50㎟ 이하 | 450/700 KIV | 50㎟ | m |  | 8928 | 0 | 11140 | 0 |  |  |  |  | 0
D00398 | 제 6호표 옥내(관내) 배선70㎟ 이하 | 450/700 KIV | 70㎟ | m |  | 12448 | 0 | 15804 | 0 |  |  |  |  | 0
D00399 | 제 7호표 옥내(관내) 배선100㎟ 이하 | 450/700 KIV | 95㎟ | m |  | 17977 | 0 | 16581 | 0 |  |  |  |  | 0
D00400 | 제 8호표 옥내(관내) 배선120㎟ 이하 | 450/700 KIV | 120㎟ | m |  | 22811 | 0 | 19949 | 0 |  |  |  |  | 0
D00401 | 제 9호표 옥내(관내) 배선150㎟ 이하 | 450/700 KIV | 150㎟ | m |  | 28551 | 0 | 22799 | 0 |  |  |  |  | 0
D00402 | 제 10호표 옥내(관내) 배선200㎟ 이하 | 450/700 KIV | 185㎟ | m |  | 38068 | 0 | 27722 | 0 |  |  |  |  | 0
D00403 | 제 11호표 옥내(관내) 배선250㎟ 이하 | 450/700 KIV | 240㎟ | m |  | 46377 | 0 | 33681 | 0 |  |  |  |  | 0
D00404 | 제 1호표 제어용 케이블 설치(2C)2.5㎟ 이하 | VCT | 2심, 1㎟ | m |  | 880 | 0 | 3811 | 0 |  |  |  |  | 0
D00405 | 제 1호표 제어용 케이블 설치(2C)2.5㎟ 이하 | VCT | 2심, 1.5㎟ | m |  | 1110 | 0 | 3811 | 0 |  |  |  |  | 0
D00406 | 제 1호표 제어용 케이블 설치(2C)2.5㎟ 이하 | VCT | 2심, 2.5㎟ | m |  | 1620 | 0 | 3811 | 0 |  |  |  |  | 0
D00407 | 제 2호표 제어용 케이블 설치(2C)4㎟ 이하 | VCT | 2심, 4㎟ | m |  | 2370 | 0 | 4356 | 0 |  |  |  |  | 0
D00408 | 제 3호표 제어용 케이블 설치(2C)6㎟ 이하 | VCT | 2심, 6㎟ | m |  | 3350 | 0 | 4901 | 0 |  |  |  |  | 0
D00409 | 제 5호표 제어용 케이블 설치(2C)10㎟ 이하 | VCT | 2심, 10㎟ | m |  | 5320 | 0 | 6807 | 0 |  |  |  |  | 0
D00410 | 제 1호표 전력케이블 구내 설치(P.V.C 및 고무절연외장)600V 16㎟이하 X 1C | VCT | 2심, 16㎟ | m |  | 8220 | 0 | 6262 | 0 |  |  |  |  | 0
D00411 | 제 2호표 전력케이블 구내 설치(P.V.C 및 고무절연외장)600V 25㎟이하 X 1C | VCT | 2심, 25㎟ | m |  | 12680 | 0 | 8168 | 0 |  |  |  |  | 0
D00412 | 제 3호표 전력케이블 구내 설치(P.V.C 및 고무절연외장)600V 38㎟이하 X 1C | VCT | 2심, 35㎟ | m |  | 17390 | 0 | 9802 | 0 |  |  |  |  | 0
D00413 | 제 1호표 제어용 케이블 설치(3C)2.5㎟ 이하 | VCT | 3심, 1㎟ | m |  | 1120 | 0 | 5173 | 0 |  |  |  |  | 0
D00414 | 제 1호표 제어용 케이블 설치(3C)2.5㎟ 이하 | VCT | 3심, 1.5㎟ | m |  | 1430 | 0 | 5173 | 0 |  |  |  |  | 0
D00415 | 제 1호표 제어용 케이블 설치(3C)2.5㎟ 이하 | VCT | 3심, 2.5㎟ | m |  | 2200 | 0 | 5173 | 0 |  |  |  |  | 0
D00416 | 제 2호표 제어용 케이블 설치(3C)4㎟ 이하 | VCT | 3심, 4㎟ | m |  | 3250 | 0 | 5990 | 0 |  |  |  |  | 0
D00417 | 제 3호표 제어용 케이블 설치(3C)6㎟ 이하 | VCT | 3심, 6㎟ | m |  | 4630 | 0 | 7079 | 0 |  |  |  |  | 0
D00418 | 제 5호표 제어용 케이블 설치(3C)10㎟ 이하 | VCT | 3심, 10㎟ | m |  | 6660 | 0 | 9802 | 0 |  |  |  |  | 0
D00419 | 제 1호표 전력케이블 구내 설치(P.V.C 및 고무절연외장)600V 16㎟이하 X 1C | VCT | 3심, 16㎟ | m |  | 11650 | 0 | 6262 | 0 |  |  |  |  | 0
D00420 | 제 2호표 전력케이블 구내 설치(P.V.C 및 고무절연외장)600V 25㎟이하 X 1C | VCT | 3심, 25㎟ | m |  | 18090 | 0 | 8168 | 0 |  |  |  |  | 0
D00421 | 제 3호표 전력케이블 구내 설치(P.V.C 및 고무절연외장)600V 38㎟이하 X 1C | VCT | 3심, 35㎟ | m |  | 24890 | 0 | 9802 | 0 |  |  |  |  | 0
D00422 | 제 1호표 제어용 케이블 설치(4C)2.5㎟ 이하 | VCT | 4심, 1㎟ | m |  | 1420 | 0 | 7079 | 0 |  |  |  |  | 0
D00423 | 제 1호표 제어용 케이블 설치(4C)2.5㎟ 이하 | VCT | 4심, 1.5㎟ | m |  | 1820 | 0 | 7079 | 0 |  |  |  |  | 0
D00424 | 제 1호표 제어용 케이블 설치(4C)2.5㎟ 이하 | VCT | 4심, 2.5㎟ | m |  | 2800 | 0 | 7079 | 0 |  |  |  |  | 0
D00425 | 제 2호표 제어용 케이블 설치(4C)4㎟ 이하 | VCT | 4심, 4㎟ | m |  | 4230 | 0 | 7896 | 0 |  |  |  |  | 0
D00426 | 제 3호표 제어용 케이블 설치(4C)6㎟ 이하 | VCT | 4심, 6㎟ | m |  | 5990 | 0 | 9257 | 0 |  |  |  |  | 0
D00427 | 제 5호표 제어용 케이블 설치(4C)10㎟ 이하 | VCT | 4심, 10㎟ | m |  | 9760 | 0 | 13341 | 0 |  |  |  |  | 0
D00428 | 제 1호표 전력케이블 구내 설치(P.V.C 및 고무절연외장)600V 16㎟이하 X 1C | VCT | 4심, 16㎟ | m |  | 15280 | 0 | 6262 | 0 |  |  |  |  | 0
D00429 | 제 2호표 전력케이블 구내 설치(P.V.C 및 고무절연외장)600V 25㎟이하 X 1C | VCT | 4심, 25㎟ | m |  | 23800 | 0 | 8168 | 0 |  |  |  |  | 0
D00430 | 제 3호표 전력케이블 구내 설치(P.V.C 및 고무절연외장)600V 38㎟이하 X 1C | VCT | 4심, 35㎟ | m |  | 32860 | 0 | 9802 | 0 |  |  |  |  | 0
D00431 | 제 1호표 제어용 케이블 설치(5C)2.5㎟ 이하 | VCT | 5심, 1㎟ | m |  | 1630 | 0 | 8713 | 0 |  |  |  |  | 0
D00432 | 제 1호표 제어용 케이블 설치(5C)2.5㎟ 이하 | VCT | 5심, 1.5㎟ | m |  | 2130 | 0 | 8713 | 0 |  |  |  |  | 0
D00433 | 제 1호표 제어용 케이블 설치(5C)2.5㎟ 이하 | VCT | 5심, 2.5㎟ | m |  | 3230 | 0 | 8713 | 0 |  |  |  |  | 0
D00434 | 제 2호표 제어용 케이블 설치(5C)4㎟ 이하 | VCT | 5심, 4㎟ | m |  | 5050 | 0 | 9257 | 0 |  |  |  |  | 0
D00435 | 제 3호표 제어용 케이블 설치(5C)6㎟ 이하 | VCT | 5심, 6㎟ | m |  | 7150 | 0 | 10618 | 0 |  |  |  |  | 0
D00436 | 제 5호표 제어용 케이블 설치(5C)10㎟ 이하 | VCT | 5심, 10㎟ | m |  | 11710 | 0 | 14975 | 0 |  |  |  |  | 0
D00437 | 제 1호표 제어용 케이블 설치(6C)2.5㎟ 이하 | VCT | 6C, 1.0SQ | m |  | 1590 | 0 | 9529 | 0 |  |  |  |  | 0
D00438 | 제 1호표 제어용 케이블 설치(6C)2.5㎟ 이하 | VCT | 6C, 1.5SQ | m |  | 2190 | 0 | 9529 | 0 |  |  |  |  | 0
D00439 | 제 1호표 제어용 케이블 설치(6C)2.5㎟ 이하 | VCT | 6C, 2.5SQ | m |  | 3420 | 0 | 9529 | 0 |  |  |  |  | 0
D00440 | 제 2호표 제어용 케이블 설치(6C)4㎟ 이하 | VCT | 6C, 4SQ | m |  | 5430 | 0 | 10346 | 0 |  |  |  |  | 0
D00441 | 제 3호표 제어용 케이블 설치(6C)6㎟ 이하 | VCT | 6C, 6SQ | m |  | 8420 | 0 | 11980 | 0 |  |  |  |  | 0
D00442 | 제 5호표 제어용 케이블 설치(6C)10㎟ 이하 | VCT | 6C, 10SQ | m |  | 13970 | 0 | 17153 | 0 |  |  |  |  | 0
D00443 | 제 1호표 제어용 케이블 설치(8C)2.5㎟ 이하 | VCT | 8심, 1㎟ | m |  | 2390 | 0 | 11435 | 0 |  |  |  |  | 0
D00444 | 제 1호표 제어용 케이블 설치(8C)2.5㎟ 이하 | VCT | 8심, 1.5㎟ | m |  | 3190 | 0 | 11435 | 0 |  |  |  |  | 0
D00445 | 제 1호표 제어용 케이블 설치(8C)2.5㎟ 이하 | VCT | 8심, 2.5㎟ | m |  | 4920 | 0 | 11435 | 0 |  |  |  |  | 0
D00446 | 제 2호표 제어용 케이블 설치(8C)4㎟ 이하 | VCT | 8심, 4㎟ | m |  | 7740 | 0 | 12524 | 0 |  |  |  |  | 0
D00447 | 제 3호표 제어용 케이블 설치(8C)6㎟ 이하 | VCT | 8심, 6㎟ | m |  | 11090 | 0 | 14158 | 0 |  |  |  |  | 0
D00448 | 제 1호표 제어용 케이블 설치(10C)2.5㎟ 이하 | VCT | 10심, 1㎟ | m |  | 2930 | 0 | 13069 | 0 |  |  |  |  | 0
D00449 | 제 1호표 제어용 케이블 설치(10C)2.5㎟ 이하 | VCT | 10심, 1.5㎟ | m |  | 3950 | 0 | 13069 | 0 |  |  |  |  | 0
D00450 | 제 1호표 제어용 케이블 설치(10C)2.5㎟ 이하 | VCT | 10심, 2.5㎟ | m |  | 6110 | 0 | 13069 | 0 |  |  |  |  | 0
D00451 | 제 2호표 제어용 케이블 설치(10C)4㎟ 이하 | VCT | 10심, 4㎟ | m |  | 9440 | 0 | 14158 | 0 |  |  |  |  | 0
D00452 | 제 3호표 제어용 케이블 설치(10C)6㎟ 이하 | VCT | 10심, 6㎟ | m |  | 13790 | 0 | 16064 | 0 |  |  |  |  | 0
D00453 | 제 1호표 제어용 케이블 설치(12C)2.5㎟ 이하 | VCT | 12심, 1㎟ | m |  | 3440 | 0 | 14703 | 0 |  |  |  |  | 0
D00454 | 제 1호표 제어용 케이블 설치(12C)2.5㎟ 이하 | VCT | 12심, 1.5㎟ | m |  | 4630 | 0 | 14703 | 0 |  |  |  |  | 0
D00455 | 제 1호표 제어용 케이블 설치(12C)2.5㎟ 이하 | VCT | 12심, 2.5㎟ | m |  | 7240 | 0 | 14703 | 0 |  |  |  |  | 0
D00456 | 제 2호표 제어용 케이블 설치(12C)4㎟ 이하 | VCT | 12심, 4㎟ | m |  | 11240 | 0 | 15792 | 0 |  |  |  |  | 0
D00457 | 제 1호표 제어용 케이블 설치(15C)2.5㎟ 이하 | VCT | 15심, 1㎟ | m |  | 4190 | 0 | 16881 | 0 |  |  |  |  | 0
D00458 | 제 1호표 제어용 케이블 설치(15C)2.5㎟ 이하 | VCT | 15심, 1.5㎟ | m |  | 5670 | 0 | 16881 | 0 |  |  |  |  | 0
D00459 | 제 1호표 제어용 케이블 설치(15C)2.5㎟ 이하 | VCT | 15심, 2.5㎟ | m |  | 8890 | 0 | 16881 | 0 |  |  |  |  | 0
D00460 | 제 2호표 제어용 케이블 설치(15C)4㎟ 이하 | VCT | 15심, 4㎟ | m |  | 13890 | 0 | 18242 | 0 |  |  |  |  | 0
D00461 | 제 1호표 제어용 케이블 설치(30C)2.5㎟ 이하 | VCT | 25심, 1㎟ | m |  | 6690 | 0 | 26683 | 0 |  |  |  |  | 0
D00462 | 제 1호표 제어용 케이블 설치(30C)2.5㎟ 이하 | VCT | 25심, 1.5㎟ | m |  | 9160 | 0 | 26683 | 0 |  |  |  |  | 0
D00463 | 제 1호표 제어용 케이블 설치(30C)2.5㎟ 이하 | VCT | 25심, 2.5㎟ | m |  | 14480 | 0 | 26683 | 0 |  |  |  |  | 0
D00464 | 제 1호표 제어용 케이블 설치(30C)2.5㎟ 이하 | VCT | 30심, 1㎟ | m |  | 7900 | 0 | 26683 | 0 |  |  |  |  | 0
D00465 | 제 1호표 제어용 케이블 설치(30C)2.5㎟ 이하 | VCT | 30심, 1.5㎟ | m |  | 10850 | 0 | 26683 | 0 |  |  |  |  | 0
D00466 | 제 1호표 제어용 케이블 설치(30C)2.5㎟ 이하 | VCT | 30심, 2.5㎟ | m |  | 17230 | 0 | 26683 | 0 |  |  |  |  | 0
D00467 | 제 1호표 제어용 케이블 설치(1C)2.5㎟ 이하 | F-CV케이블 | 0.6/1KV 1C 1.5㎟ | m |  | 720 | 0 | 2722 | 0 |  |  |  |  | 0
D00468 | 제 1호표 제어용 케이블 설치(1C)2.5㎟ 이하 | F-CV케이블 | 0.6/1KV 1C 2.5㎟ | m |  | 566 | 0 | 2722 | 0 |  |  |  |  | 0
D00469 | 제 2호표 제어용 케이블 설치(1C)4㎟ 이하 | F-CV케이블 | 0.6/1KV 1C 4㎟ | m |  | 800 | 0 | 2995 | 0 |  |  |  |  | 0
D00470 | 제 3호표 제어용 케이블 설치(1C)6㎟ 이하 | F-CV케이블 | 0.6/1KV 1C 6㎟ | m |  | 1172 | 0 | 3539 | 0 |  |  |  |  | 0
D00471 | 제 5호표 제어용 케이블 설치(1C)10㎟ 이하 | F-CV케이블 | 0.6/1KV 1C 10㎟ | m |  | 1820 | 0 | 4901 | 0 |  |  |  |  | 0
D00472 | 제 1호표 전력케이블 구내 설치(P.V.C 및 고무절연외장)600V 16㎟이하 X 1C | F-CV케이블 | 0.6/1KV 1C 16㎟ | m |  | 2897 | 0 | 6262 | 0 |  |  |  |  | 0
D00473 | 제 2호표 전력케이블 구내 설치(P.V.C 및 고무절연외장)600V 25㎟이하 X 1C | F-CV케이블 | 0.6/1KV 1C 25㎟ | m |  | 4375 | 0 | 8168 | 0 |  |  |  |  | 0
D00474 | 제 3호표 전력케이블 구내 설치(P.V.C 및 고무절연외장)600V 38㎟이하 X 1C | F-CV케이블 | 0.6/1KV 1C 35㎟ | m |  | 5971 | 0 | 9802 | 0 |  |  |  |  | 0
D00475 | 제 4호표 전력케이블 구내 설치(P.V.C 및 고무절연외장)600V 50㎟이하 X 1C | F-CV케이블 | 0.6/1KV 1C 50㎟ | m |  | 7981 | 0 | 11708 | 0 |  |  |  |  | 0
D00476 | 제 6호표 전력케이블 구내 설치(P.V.C 및 고무절연외장)600V 70㎟이하 X 1C | F-CV케이블 | 0.6/1KV 1C 70㎟ | m |  | 11130 | 0 | 15520 | 0 |  |  |  |  | 0
D00477 | 제 8호표 전력케이블 구내 설치(P.V.C 및 고무절연외장)600V 100㎟이하 X 1C | F-CV케이블 | 0.6/1KV 1C 95㎟ | m |  | 15396 | 0 | 19332 | 0 |  |  |  |  | 0
D00478 | 제 9호표 전력케이블 구내 설치(P.V.C 및 고무절연외장)600V 125㎟이하 X 1C | F-CV케이블 | 0.6/1KV 1C 120㎟ | m |  | 19057 | 0 | 22871 | 0 |  |  |  |  | 0
D00479 | 제 10호표 전력케이블 구내 설치(P.V.C 및 고무절연외장)600V 150㎟이하 X 1C | F-CV케이블 | 0.6/1KV 1C 150㎟ | m |  | 23486 | 0 | 26411 | 0 |  |  |  |  | 0
D00480 | 제 11호표 전력케이블 구내 설치(P.V.C 및 고무절연외장)600V 185㎟이하 X 1C | F-CV케이블 | 0.6/1KV 1C 185㎟ | m |  | 29060 | 0 | 29406 | 0 |  |  |  |  | 0
D00481 | 제 13호표 전력케이블 구내 설치(P.V.C 및 고무절연외장)600V 240㎟이하 X 1C | F-CV케이블 | 0.6/1KV 1C 240㎟ | m |  | 37450 | 0 | 37030 | 0 |  |  |  |  | 0
D00482 | 제 15호표 전력케이블 구내 설치(P.V.C 및 고무절연외장)600V 300㎟이하 X 1C | F-CV케이블 | 0.6/1KV 1C 300㎟ | m |  | 47680 | 0 | 43292 | 0 |  |  |  |  | 0
D00483 | 제 17호표 전력케이블 구내 설치(P.V.C 및 고무절연외장)600V 400㎟이하 X 1C | F-CV케이블 | 0.6/1KV 1C 400㎟ | m |  | 66553 | 0 | 55817 | 0 |  |  |  |  | 0
D00484 | 제 18호표 전력케이블 구내 설치(P.V.C 및 고무절연외장)600V 500㎟이하 X 1C | F-CV케이블 | 0.6/1KV 1C 500㎟ | m |  | 82419 | 0 | 65347 | 0 |  |  |  |  | 0
D00485 | 제 19호표 전력케이블 구내 설치(P.V.C 및 고무절연외장)600V 630㎟이하 X 1C | F-CV케이블 | 0.6/1KV 1C 630㎟ | m |  | 105077 | 0 | 77600 | 0 |  |  |  |  | 0
D00486 | 제 1호표 제어용 케이블 설치(2C)2.5㎟ 이하 | F-CV케이블 | 0.6/1KV 2C 1.5㎟ | m |  | 1048 | 0 | 3811 | 0 |  |  |  |  | 0
D00487 | 제 1호표 제어용 케이블 설치(2C)2.5㎟ 이하 | F-CV케이블 | 0.6/1KV 2C 2.5㎟ | m |  | 1379 | 0 | 3811 | 0 |  |  |  |  | 0
D00488 | 제 2호표 제어용 케이블 설치(2C)4㎟ 이하 | F-CV케이블 | 0.6/1KV 2C 4㎟ | m |  | 1916 | 0 | 4356 | 0 |  |  |  |  | 0
D00489 | 제 3호표 제어용 케이블 설치(2C)6㎟ 이하 | F-CV케이블 | 0.6/1KV 2C 6㎟ | m |  | 2591 | 0 | 4901 | 0 |  |  |  |  | 0
D00490 | 제 5호표 제어용 케이블 설치(2C)10㎟ 이하 | F-CV케이블 | 0.6/1KV 2C 10㎟ | m |  | 3942 | 0 | 6807 | 0 |  |  |  |  | 0
D00491 | 제 1호표 전력케이블 구내 설치(P.V.C 및 고무절연외장)600V 16㎟이하 X 1C | F-CV케이블 | 0.6/1KV 2C 16㎟ | m |  | 6163 | 0 | 6262 | 0 |  |  |  |  | 0
D00492 | 제 2호표 전력케이블 구내 설치(P.V.C 및 고무절연외장)600V 25㎟이하 X 1C | F-CV케이블 | 0.6/1KV 2C 25㎟ | m |  | 9430 | 0 | 8168 | 0 |  |  |  |  | 0
D00493 | 제 3호표 전력케이블 구내 설치(P.V.C 및 고무절연외장)600V 38㎟이하 X 1C | F-CV케이블 | 0.6/1KV 2C 35㎟ | m |  | 12519 | 0 | 9802 | 0 |  |  |  |  | 0
D00494 | 제 4호표 전력케이블 구내 설치(P.V.C 및 고무절연외장)600V 50㎟이하 X 1C | F-CV케이블 | 0.6/1KV 2C 50㎟ | m |  | 17278 | 0 | 11708 | 0 |  |  |  |  | 0
D00495 | 제 6호표 전력케이블 구내 설치(P.V.C 및 고무절연외장)600V 70㎟이하 X 1C | F-CV케이블 | 0.6/1KV 2C 70㎟ | m |  | 23900 | 0 | 15520 | 0 |  |  |  |  | 0
D00496 | 제 8호표 전력케이블 구내 설치(P.V.C 및 고무절연외장)600V 100㎟이하 X 1C | F-CV케이블 | 0.6/1KV 2C 95㎟ | m |  | 33383 | 0 | 19332 | 0 |  |  |  |  | 0
D00497 | 제 9호표 전력케이블 구내 설치(P.V.C 및 고무절연외장)600V 125㎟이하 X 1C | F-CV케이블 | 0.6/1KV 2C 120㎟ | m |  | 41338 | 0 | 22871 | 0 |  |  |  |  | 0
D00498 | 제 10호표 전력케이블 구내 설치(P.V.C 및 고무절연외장)600V 150㎟이하 X 1C | F-CV케이블 | 0.6/1KV 2C 150㎟ | m |  | 50768 | 0 | 26411 | 0 |  |  |  |  | 0
D00499 | 제 11호표 전력케이블 구내 설치(P.V.C 및 고무절연외장)600V 185㎟이하 X 1C | F-CV케이블 | 0.6/1KV 2C 185㎟ | m |  | 62970 | 0 | 29406 | 0 |  |  |  |  | 0
D00500 | 제 13호표 전력케이블 구내 설치(P.V.C 및 고무절연외장)600V 240㎟이하 X 1C | F-CV케이블 | 0.6/1KV 2C 240㎟ | m |  | 81109 | 0 | 37030 | 0 |  |  |  |  | 0
D00501 | 제 15호표 전력케이블 구내 설치(P.V.C 및 고무절연외장)600V 300㎟이하 X 1C | F-CV케이블 | 0.6/1KV 2C 300㎟ | m |  | 102405 | 0 | 43292 | 0 |  |  |  |  | 0
D00502 | 제 1호표 제어용 케이블 설치(3C)2.5㎟ 이하 | F-CV케이블 | 0.6/1KV 3C 1.5㎟ | m |  | 2300 | 0 | 5173 | 0 |  |  |  |  | 0
D00503 | 제 1호표 제어용 케이블 설치(3C)2.5㎟ 이하 | F-CV케이블 | 0.6/1KV 3C 2.5㎟ | m |  | 1793 | 0 | 5173 | 0 |  |  |  |  | 0
D00504 | 제 2호표 제어용 케이블 설치(3C)4㎟ 이하 | F-CV케이블 | 0.6/1KV 3C 4㎟ | m |  | 2536 | 0 | 5990 | 0 |  |  |  |  | 0
D00505 | 제 3호표 제어용 케이블 설치(3C)6㎟ 이하 | F-CV케이블 | 0.6/1KV 3C 6㎟ | m |  | 3502 | 0 | 7079 | 0 |  |  |  |  | 0
D00506 | 제 5호표 제어용 케이블 설치(3C)10㎟ 이하 | F-CV케이블 | 0.6/1KV 3C 10㎟ | m |  | 5569 | 0 | 9802 | 0 |  |  |  |  | 0
D00507 | 제 1호표 전력케이블 구내 설치(P.V.C 및 고무절연외장)600V 16㎟이하 X 1C | F-CV케이블 | 0.6/1KV 3C 16㎟ | m |  | 8691 | 0 | 6262 | 0 |  |  |  |  | 0
D00508 | 제 2호표 전력케이블 구내 설치(P.V.C 및 고무절연외장)600V 25㎟이하 X 1C | F-CV케이블 | 0.6/1KV 3C 25㎟ | m |  | 13509 | 0 | 8168 | 0 |  |  |  |  | 0
D00509 | 제 3호표 전력케이블 구내 설치(P.V.C 및 고무절연외장)600V 38㎟이하 X 1C | F-CV케이블 | 0.6/1KV 3C 35㎟ | m |  | 17966 | 0 | 9802 | 0 |  |  |  |  | 0
D00510 | 제 4호표 전력케이블 구내 설치(P.V.C 및 고무절연외장)600V 50㎟이하 X 1C | F-CV케이블 | 0.6/1KV 3C 50㎟ | m |  | 24447 | 0 | 11708 | 0 |  |  |  |  | 0
D00511 | 제 6호표 전력케이블 구내 설치(P.V.C 및 고무절연외장)600V 70㎟이하 X 1C | F-CV케이블 | 0.6/1KV 3C 70㎟ | m |  | 34660 | 0 | 15520 | 0 |  |  |  |  | 0
D00512 | 제 8호표 전력케이블 구내 설치(P.V.C 및 고무절연외장)600V 100㎟이하 X 1C | F-CV케이블 | 0.6/1KV 3C 95㎟ | m |  | 47921 | 0 | 19332 | 0 |  |  |  |  | 0
D00513 | 제 9호표 전력케이블 구내 설치(P.V.C 및 고무절연외장)600V 125㎟이하 X 1C | F-CV케이블 | 0.6/1KV 3C 120㎟ | m |  | 59265 | 0 | 22871 | 0 |  |  |  |  | 0
D00514 | 제 10호표 전력케이블 구내 설치(P.V.C 및 고무절연외장)600V 150㎟이하 X 1C | F-CV케이블 | 0.6/1KV 3C 150㎟ | m |  | 73290 | 0 | 26411 | 0 |  |  |  |  | 0
D00515 | 제 11호표 전력케이블 구내 설치(P.V.C 및 고무절연외장)600V 185㎟이하 X 1C | F-CV케이블 | 0.6/1KV 3C 185㎟ | m |  | 90802 | 0 | 29406 | 0 |  |  |  |  | 0
D00516 | 제 13호표 전력케이블 구내 설치(P.V.C 및 고무절연외장)600V 240㎟이하 X 1C | F-CV케이블 | 0.6/1KV 3C 240㎟ | m |  | 116646 | 0 | 37030 | 0 |  |  |  |  | 0
D00517 | 제 15호표 전력케이블 구내 설치(P.V.C 및 고무절연외장)600V 300㎟이하 X 1C | F-CV케이블 | 0.6/1KV 3C 300㎟ | m |  | 147966 | 0 | 43292 | 0 |  |  |  |  | 0
D00518 | 제 1호표 제어용 케이블 설치(4C)2.5㎟ 이하 | F-CV케이블 | 0.6/1KV 4C 1.5㎟ | m |  | 3050 | 0 | 7079 | 0 |  |  |  |  | 0
D00519 | 제 1호표 제어용 케이블 설치(4C)2.5㎟ 이하 | F-CV케이블 | 0.6/1KV 4C 2.5㎟ | m |  | 3590 | 0 | 7079 | 0 |  |  |  |  | 0
D00520 | 제 2호표 제어용 케이블 설치(4C)4㎟ 이하 | F-CV케이블 | 0.6/1KV 4C 4㎟ | m |  | 3212 | 0 | 7896 | 0 |  |  |  |  | 0
D00521 | 제 3호표 제어용 케이블 설치(4C)6㎟ 이하 | F-CV케이블 | 0.6/1KV 4C 6㎟ | m |  | 4508 | 0 | 9257 | 0 |  |  |  |  | 0
D00522 | 제 5호표 제어용 케이블 설치(4C)10㎟ 이하 | F-CV케이블 | 0.6/1KV 4C 10㎟ | m |  | 7154 | 0 | 13341 | 0 |  |  |  |  | 0
D00523 | 제 1호표 전력케이블 구내 설치(P.V.C 및 고무절연외장)600V 16㎟이하 X 1C | F-CV케이블 | 0.6/1KV 4C 16㎟ | m |  | 11508 | 0 | 6262 | 0 |  |  |  |  | 0
D00524 | 제 2호표 전력케이블 구내 설치(P.V.C 및 고무절연외장)600V 25㎟이하 X 1C | F-CV케이블 | 0.6/1KV 4C 25㎟ | m |  | 17766 | 0 | 8168 | 0 |  |  |  |  | 0
D00525 | 제 3호표 전력케이블 구내 설치(P.V.C 및 고무절연외장)600V 38㎟이하 X 1C | F-CV케이블 | 0.6/1KV 4C 35㎟ | m |  | 23723 | 0 | 9802 | 0 |  |  |  |  | 0
D00526 | 제 4호표 전력케이블 구내 설치(P.V.C 및 고무절연외장)600V 50㎟이하 X 1C | F-CV케이블 | 0.6/1KV 4C 50㎟ | m |  | 32665 | 0 | 11708 | 0 |  |  |  |  | 0
D00527 | 제 6호표 전력케이블 구내 설치(P.V.C 및 고무절연외장)600V 70㎟이하 X 1C | F-CV케이블 | 0.6/1KV 4C 70㎟ | m |  | 45893 | 0 | 15520 | 0 |  |  |  |  | 0
D00528 | 제 8호표 전력케이블 구내 설치(P.V.C 및 고무절연외장)600V 100㎟이하 X 1C | F-CV케이블 | 0.6/1KV 4C 95㎟ | m |  | 63784 | 0 | 19332 | 0 |  |  |  |  | 0
D00529 | 제 9호표 전력케이블 구내 설치(P.V.C 및 고무절연외장)600V 125㎟이하 X 1C | F-CV케이블 | 0.6/1KV 4C 120㎟ | m |  | 79316 | 0 | 22871 | 0 |  |  |  |  | 0
D00530 | 제 10호표 전력케이블 구내 설치(P.V.C 및 고무절연외장)600V 150㎟이하 X 1C | F-CV케이블 | 0.6/1KV 4C 150㎟ | m |  | 97740 | 0 | 26411 | 0 |  |  |  |  | 0
D00531 | 제 11호표 전력케이블 구내 설치(P.V.C 및 고무절연외장)600V 185㎟이하 X 1C | F-CV케이블 | 0.6/1KV 4C 185㎟ | m |  | 121406 | 0 | 29406 | 0 |  |  |  |  | 0
D00532 | 제 13호표 전력케이블 구내 설치(P.V.C 및 고무절연외장)600V 240㎟이하 X 1C | F-CV케이블 | 0.6/1KV 4C 240㎟ | m |  | 155920 | 0 | 37030 | 0 |  |  |  |  | 0
D00533 | 제 15호표 전력케이블 구내 설치(P.V.C 및 고무절연외장)600V 300㎟이하 X 1C | F-CV케이블 | 0.6/1KV 4C 300㎟ | m |  | 199457 | 0 | 43292 | 0 |  |  |  |  | 0
D00369 | 제 2호표 제어용 케이블 설치(2C)4㎟ 이하 | 히팅케이블(동파방지 / 온도유지) | 동파방지용(65℃), SRF30-2CR | m |  | 17530 | 0 | 4356 | 0 |  |  |  |  | 0
D03341 | 제 1호표 옥내(관내) 배선6㎟ 이하 | 통신 케이블 | TSP 케이블, AWG #18 | m |  | 2230 | 0 | 2590 | 0 |  |  |  |  | 0
D06090 | 제 1호표 옥내(관내) 배선6㎟ 이하 | 통신 케이블 | TSP 케이블, AWG #18 | m |  | 2230 | 0 | 2590 | 0 |  |  |  |  | 0
D01256 | 제 12호표 형광등기구 설치(직부형)110W이하 X 1 | LED방폭등 | HB-CILE-100, LED 방폭등, 100W | 등 |  | 817740 | 0 | 107262 | 0 |  |  |  |  | 0
D01048 | 제 2호표 백열등기구 설치(60W 이하)매입등 | 제 2호표 백열등기구 설치(60W 이하) | 매입등 | 등 |  | 0 | 0 | 63476 | 0 |  |  |  |  | 0
D01049 | 제 3호표 형광등기구 설치(매입 및 반매입형)20W이하 X 2 | 매입개방형광등기구 | 20W×2, 660㎜×317㎜ (고조도반사갓) | 등 |  | 29990 | 0 | 70731 | 0 |  |  |  |  | 0
D01050 | 제 9호표 형광등기구 설치(매입 및 반매입형)40W이하 X 2 | 매입개방형광등기구 | 32W×2, 1,280㎜×317㎜ (고조도반사갓) | 등 |  | 30990 | 0 | 108299 | 0 |  |  |  |  | 0
D01051 | 제 9호표 형광등기구 설치(직부형)40W이하 X 2 | FPL컴팩트형광등기구 | 36W×2등용 | 등 |  | 8990 | 0 | 71767 | 0 |  |  |  |  | 0
D01052 | 제 11호표 형광등기구 설치(직부형)40W이하 X 4 | FPL컴팩트형광등기구 | 36W×4등용 | 등 |  | 17490 | 0 | 121253 | 0 |  |  |  |  | 0
D01053 | 제 9호표 형광등기구 설치(직부형)40W이하 X 2 | FPL컴팩트형광등기구 | 55W×2등용 | 등 |  | 10490 | 0 | 71767 | 0 |  |  |  |  | 0
D01054 | 제 11호표 형광등기구 설치(직부형)40W이하 X 4 | FPL컴팩트형광등기구 | 55W×4등용 | 등 |  | 19490 | 0 | 121253 | 0 |  |  |  |  | 0
D01055 | 제 9호표 형광등기구 설치(직부형)40W이하 X 2 | 실버등 전자식 2등용 | 32W×2, 1,520㎜×130㎜ | 등 |  | 22310 | 0 | 71767 | 0 |  |  |  |  | 0
D01056 | 제 9호표 형광등기구 설치(직부형)40W이하 X 2 | 실버등 전자식 2등용 | 40W×2, 1,520㎜×130㎜ | 등 |  | 23320 | 0 | 71767 | 0 |  |  |  |  | 0
D01057 | 제 8호표 형광등기구 설치(직부형)40W이하 X 1 | T5 등기구 | 8W, 310㎜×36㎜ | 등 |  | 6580 | 0 | 57776 | 0 |  |  |  |  | 0
D01058 | 제 8호표 형광등기구 설치(직부형)40W이하 X 1 | T5 등기구 | 14W, 600㎜×36㎜ | 등 |  | 7560 | 0 | 57776 | 0 |  |  |  |  | 0
D01059 | 제 8호표 형광등기구 설치(직부형)40W이하 X 1 | T5 등기구 | 21W, 900㎜×36㎜ | 등 |  | 8170 | 0 | 57776 | 0 |  |  |  |  | 0
D01060 | 제 8호표 형광등기구 설치(직부형)40W이하 X 1 | T5 등기구 | 28W, 1,173㎜×36㎜ | 등 |  | 8780 | 0 | 57776 | 0 |  |  |  |  | 0
D01061 | 제 8호표 형광등기구 설치(직부형)40W이하 X 1 | T5 등기구 | 35W, 1,449㎜×36㎜ | 등 |  | 13310 | 0 | 57776 | 0 |  |  |  |  | 0
D01062 | 제 2호표 형광등기구 설치(직부형)20W이하 X 1 | 삼파장직관형광램프 | FL20SEX-D/18, 18W | 등 |  | 2350 | 0 | 36531 | 0 |  |  |  |  | 0
D01063 | 제 8호표 형광등기구 설치(직부형)40W이하 X 1 | 삼파장직관형광램프 | FHF32SSEX-D, 32W | 등 |  | 2700 | 0 | 57776 | 0 |  |  |  |  | 0
D01064 | 제 8호표 형광등기구 설치(직부형)40W이하 X 1 | 삼파장직관형광램프 | FLR40EX-D, 40W | 등 |  | 3830 | 0 | 57776 | 0 |  |  |  |  | 0
D01065 | 제 2호표 형광등기구 설치(직부형)20W이하 X 1 | 컴팩트형광램프 | FPX13EX-D, | 등 |  | 2020 | 0 | 36531 | 0 |  |  |  |  | 0
D01066 | 제 8호표 형광등기구 설치(직부형)40W이하 X 1 | 컴팩트형광램프 | FPL32EX-D, | 등 |  | 2040 | 0 | 57776 | 0 |  |  |  |  | 0
D01067 | 제 8호표 형광등기구 설치(직부형)40W이하 X 1 | 컴팩트형광램프 | FPL36EX-D, | 등 |  | 2140 | 0 | 57776 | 0 |  |  |  |  | 0
D01068 | 제 12호표 형광등기구 설치(직부형)110W이하 X 1 | 컴팩트형광램프 | FPL55EX-D, | 등 |  | 3210 | 0 | 107262 | 0 |  |  |  |  | 0
D01069 | 제 3호표 형광등기구 설치(직부형)20W이하 X 2 | 전자식안정기 | FL 20W×1등 | 등 |  | 6000 | 0 | 45858 | 0 |  |  |  |  | 0
D01070 | 제 9호표 형광등기구 설치(직부형)40W이하 X 2 | 전자식안정기 | FL 40W×1등 | 등 |  | 6000 | 0 | 71767 | 0 |  |  |  |  | 0
D01071 | 제 1호표 LED 등기구 설치(매입 및 반매입)35W 이하 | 제 1호표 LED 등기구 설치(매입 및 반매입) | 35W 이하 | 개 |  | 0 | 0 | 62699 | 0 |  |  |  |  | 0
D01072 | 제 2호표 LED 등기구 설치(매입 및 반매입)45W 이하 | 제 2호표 LED 등기구 설치(매입 및 반매입) | 45W 이하 | 개 |  | 0 | 0 | 68140 | 0 |  |  |  |  | 0
D01073 | 제 3호표 LED 등기구 설치(매입 및 반매입)55W 이하 | LED 평판등 | 50w (HK-EGS-50), 600×600 | 개 |  | 125320 | 0 | 79281 | 0 |  |  |  |  | 0
D01176 | 제 1호표 역률 개선용 콘덴서 설치(저압)5kVA 이하 | 저압진상용콘덴서(220V) | 1P, 3P, 175, ㎌ | 대 |  | 42460 | 0 | 27147 | 0 |  |  |  |  | 0
D01074 | 제 3호표 LED 등기구 설치(매입 및 반매입)55W 이하 | 제 3호표 LED 등기구 설치(매입 및 반매입) | 55W 이하 | 개 |  | 0 | 0 | 79281 | 0 |  |  |  |  | 0
D01075 | 제 3호표 LED 등기구 설치(매입 및 반매입)55W 이하 | LED 평판등 | 50w (HK-EGR-50), 1200×300 | 개 |  | 125320 | 0 | 79281 | 0 |  |  |  |  | 0
D01076 | 제 1호표 LED 등기구 설치(다운라이트)15W 이하 | LED 실내조명등기구 | HB-DL6IN20ES, LED 6인치 다운라이트, 20W | 개 |  | 47790 | 0 | 40158 | 0 |  |  |  |  | 0
D01077 | 제 3호표 LED 등기구 설치(다운라이트)35W 이하 | LED 실내조명등기구 | HB-DL8IN35ES, LED 8인치 다운라이트, 35W | 개 |  | 122130 | 0 | 53890 | 0 |  |  |  |  | 0
D01078 | 제 1호표 LED 등기구 설치(직부등)15W 이하 | LED 직부등 | 15w (HK-15) | 개 |  | 53100 | 0 | 30313 | 0 |  |  |  |  | 0
D01079 | 제 8호표 형광등기구 설치(직부형)40W이하 X 1 | LED 레이스웨이등 | 40w (HK-RW-40W) | 등 |  | 90270 | 0 | 57776 | 0 |  |  |  |  | 0
D01080 | 제 1호표 LED 등기구 설치(직부등)15W 이하 | LED디밍센서 | LED18W, 20W, 26W, 40W, 주차장용 | 개 |  | 32000 | 0 | 30313 | 0 |  |  |  |  | 0
D01081 | 제 8호표 형광등기구 설치(직부형)40W이하 X 1 | LED 실내조명등기구 | HB-DPMP20ES, LED 방진방습등, 20W | 등 |  | 116820 | 0 | 57776 | 0 |  |  |  |  | 0
D01082 | 제 8호표 형광등기구 설치(직부형)40W이하 X 1 | LED 실내조명등기구 | HB-DPMP40ES, LED 방진방습등, 40W | 등 |  | 180540 | 0 | 57776 | 0 |  |  |  |  | 0
D01083 | 제 1호표 LED 등기구 설치(직부등)15W 이하 | 재실감지기 | PS-16A, 16A 재실감지기(인체감지 센서) | 개 |  | 54960 | 0 | 30313 | 0 |  |  |  |  | 0
D01084 | 제 1호표 LED 등기구 설치(다운라이트)15W 이하 | 제 1호표 LED 등기구 설치(다운라이트) | 15W 이하 | 개 |  | 0 | 0 | 40158 | 0 |  |  |  |  | 0
D01085 | 제 1호표 LED 등기구 설치(매입 및 반매입)35W 이하 | LED직관램프 | 소비전력 17.2W (컨버터포함) | 개 |  | 45670 | 0 | 62699 | 0 |  |  |  |  | 0
D01086 | 제 1호표 LED 등기구 설치(다운라이트)15W 이하 | LED 전구 | 5W, 350㏐, Ø55×101㎜ (전구색) | 개 |  | 5100 | 0 | 40158 | 0 |  |  |  |  | 0
D01087 | 제 1호표 LED 등기구 설치(다운라이트)15W 이하 | LED 전구 | 5W, 350㏐, Ø55×101㎜ (주광색) | 개 |  | 5100 | 0 | 40158 | 0 |  |  |  |  | 0
D01088 | 제 1호표 LED 등기구 설치(다운라이트)15W 이하 | LED 전구 | 8W, 500㏐, Ø60×107㎜ (전구색) | 개 |  | 6160 | 0 | 40158 | 0 |  |  |  |  | 0
D01089 | 제 1호표 LED 등기구 설치(다운라이트)15W 이하 | LED 전구 | 8W, 600㏐, Ø60×107㎜ (주광색) | 개 |  | 6160 | 0 | 40158 | 0 |  |  |  |  | 0
D01090 | 제 1호표 LED 등기구 설치(다운라이트)15W 이하 | LED 전구 | 10W, 700㏐, Ø60×107㎜ (전구색) | 개 |  | 7330 | 0 | 40158 | 0 |  |  |  |  | 0
D01091 | 제 2호표 LED 등기구 설치(다운라이트)25W 이하 | 제 2호표 LED 등기구 설치(다운라이트) | 25W 이하 | 개 |  | 0 | 0 | 47154 | 0 |  |  |  |  | 0
D01092 | 제 3호표 LED 등기구 설치(다운라이트)35W 이하 | 제 3호표 LED 등기구 설치(다운라이트) | 35W 이하 | 개 |  | 0 | 0 | 53890 | 0 |  |  |  |  | 0
D01093 | 제 7호표 방전등기구(투광기)1kW 이하 | 제 7호표 방전등기구(투광기) | 1kW 이하 | 개 |  | 0 | 0 | 588132 | 0 |  |  |  |  | 0
D01094 | 제 5호표 방전등기구(투광기)400W 이하 | 제 5호표 방전등기구(투광기) | 400W 이하 | 개 |  | 0 | 0 | 435269 | 0 |  |  |  |  | 0
D01095 | 제 1호표 방전등기구(투광기)100W 이하 | 나트륨램프 | 고압 NH 50W | 개 |  | 21500 | 0 | 318679 | 0 |  |  |  |  | 0
D01096 | 제 1호표 방전등기구(투광기)100W 이하 | 나트륨램프 | 고압 NH 100W | 개 |  | 23000 | 0 | 318679 | 0 |  |  |  |  | 0
D01097 | 제 2호표 방전등기구(투광기)200W 이하 | 나트륨램프 | 고압 NH 150W | 개 |  | 25100 | 0 | 380860 | 0 |  |  |  |  | 0
D01098 | 제 2호표 방전등기구(투광기)200W 이하 | 나트륨램프 | 고압 NH 200W | 개 |  | 26600 | 0 | 380860 | 0 |  |  |  |  | 0
D01099 | 제 3호표 방전등기구(투광기)250W 이하 | 나트륨램프 | 고압 NH 250W | 개 |  | 28700 | 0 | 388633 | 0 |  |  |  |  | 0
D01101 | 제 7호표 방전등기구(투광기)1kW 이하 | 나트륨램프 | 고압 NH 1000W | 개 |  | 112100 | 0 | 588132 | 0 |  |  |  |  | 0
D01102 | 제 2호표 방전등기구(투광기)200W 이하 | 메탈하라이드등 | MH 175W | 개 |  | 26000 | 0 | 380860 | 0 |  |  |  |  | 0
D01103 | 제 3호표 방전등기구(투광기)250W 이하 | 메탈하라이드등 | MH 250W | 개 |  | 29000 | 0 | 388633 | 0 |  |  |  |  | 0
D01104 | 제 5호표 방전등기구(투광기)400W 이하 | 메탈하라이드등 | MH 400W | 개 |  | 34000 | 0 | 435269 | 0 |  |  |  |  | 0
D01105 | 제 7호표 방전등기구(투광기)1kW 이하 | 메탈하라이드등 | MH 1000W | 개 |  | 104000 | 0 | 588132 | 0 |  |  |  |  | 0
D01106 | 제 1호표 방전등기구(투광기)100W 이하 | 나트륨등안정기 | 고압, 220V, 50W | 개 |  | 19600 | 0 | 318679 | 0 |  |  |  |  | 0
D01107 | 제 1호표 방전등기구(투광기)100W 이하 | 나트륨등안정기 | 고압, 220V, 100W | 개 |  | 21300 | 0 | 318679 | 0 |  |  |  |  | 0
D01108 | 제 2호표 방전등기구(투광기)200W 이하 | 나트륨등안정기 | 고압, 220V, 150W | 개 |  | 24400 | 0 | 380860 | 0 |  |  |  |  | 0
D01109 | 제 2호표 방전등기구(투광기)200W 이하 | 나트륨등안정기 | 고압, 220V, 200W | 개 |  | 27500 | 0 | 380860 | 0 |  |  |  |  | 0
D01110 | 제 3호표 방전등기구(투광기)250W 이하 | 나트륨등안정기 | 고압, 220V, 250W | 개 |  | 29700 | 0 | 388633 | 0 |  |  |  |  | 0
D01111 | 제 5호표 방전등기구(투광기)400W 이하 | 나트륨등안정기 | 고압, 220V, 400W | 개 |  | 32500 | 0 | 435269 | 0 |  |  |  |  | 0
D01112 | 제 7호표 방전등기구(투광기)1kW 이하 | 나트륨등안정기 | 고압, 220, 1000W | 개 |  | 76500 | 0 | 588132 | 0 |  |  |  |  | 0
D01113 | 제 2호표 방전등기구(투광기)200W 이하 | 메탈하라이드등안정기 | CC형 220V 175W | 개 |  | 26000 | 0 | 380860 | 0 |  |  |  |  | 0
D01114 | 제 3호표 방전등기구(투광기)250W 이하 | 메탈하라이드등안정기 | CC형 220V 250W | 개 |  | 32000 | 0 | 388633 | 0 |  |  |  |  | 0
D01115 | 제 5호표 방전등기구(투광기)400W 이하 | 메탈하라이드등안정기 | CC형 220V 400W | 개 |  | 34000 | 0 | 435269 | 0 |  |  |  |  | 0
D01116 | 제 7호표 방전등기구(투광기)1kW 이하 | 메탈하라이드등안정기 | CC형 220V 1000W | 개 |  | 92000 | 0 | 588132 | 0 |  |  |  |  | 0
D01117 | 제 1호표 LED 가로등기구 설치100W 이하 | 제 1호표 LED 가로등기구 설치 | 100W 이하 | 개 |  | 0 | 0 | 52854 | 0 |  |  |  |  | 0
D01118 | 제 2호표 LED 가로등기구 설치150W 이하 | 제 2호표 LED 가로등기구 설치 | 150W 이하 | 개 |  | 0 | 0 | 55185 | 0 |  |  |  |  | 0
D01119 | 제 3호표 LED 가로등기구 설치200W 이하 | 제 3호표 LED 가로등기구 설치 | 200W 이하 | 개 |  | 0 | 0 | 57258 | 0 |  |  |  |  | 0
D01120 | 제 1호표 LED 터널등기구 설치100W 이하 | LED 터널등 | HB-TL50, LED 터널등 50W | 개 |  | 426930 | 0 | 53890 | 0 |  |  |  |  | 0
D01121 | 제 1호표 LED 터널등기구 설치100W 이하 | LED 터널등 | HB-TL100, LED 터널등 100W | 개 |  | 573480 | 0 | 53890 | 0 |  |  |  |  | 0
D01122 | 제 2호표 LED 터널등기구 설치150W 이하 | 제 2호표 LED 터널등기구 설치 | 150W 이하 | 개 |  | 0 | 0 | 55963 | 0 |  |  |  |  | 0
D01123 | 제 3호표 LED 터널등기구 설치200W 이하 | LED 터널등 | HB-TL200, LED 터널등 200W | 개 |  | 1014210 | 0 | 58295 | 0 |  |  |  |  | 0
D01100 | 제 5호표 방전등기구(투광기)400W 이하 | 나트륨램프 | 고압 NH 400W | 개 |  | 30100 | 0 | 435269 | 0 |  |  |  |  | 0
D01124 | 제 4호표 POLE LIGHT 인력설치(1등용)가로등 높이 8m 이하 | 알루미늄가로등주 | LSLP-1011, 8m×2m | 본 |  | 1977450 | 0 | 715085 | 0 |  |  |  |  | 0
D01125 | 제 5호표 POLE LIGHT 인력설치(1등용)가로등 높이 9m 이하 | 알루미늄가로등주 | LSLP-1011, 9m×2m | 본 |  | 2062410 | 0 | 810948 | 0 |  |  |  |  | 0
D01126 | 제 6호표 POLE LIGHT 인력설치(1등용)가로등 높이 10m 이하 | 알루미늄가로등주 | LSLP-1011, 10m×2m | 본 |  | 2697480 | 0 | 904220 | 0 |  |  |  |  | 0
D01127 | 제 7호표 POLE LIGHT 인력설치(1등용)가로등 높이 12m 이하 | 알루미늄가로등주 | LSLP-1011, 12m×2.5m | 본 |  | 3054320 | 0 | 1085582 | 0 |  |  |  |  | 0
D01128 | 제 4호표 POLE LIGHT 인력설치(1등용)가로등 높이 8m 이하 | 제 4호표 POLE LIGHT 인력설치(1등용) | 가로등 높이 8m 이하 | 본 |  | 0 | 0 | 715085 | 0 |  |  |  |  | 0
D01129 | 제 5호표 POLE LIGHT 인력설치(1등용)가로등 높이 9m 이하 | 제 5호표 POLE LIGHT 인력설치(1등용) | 가로등 높이 9m 이하 | 본 |  | 0 | 0 | 810948 | 0 |  |  |  |  | 0
D01130 | 제 6호표 POLE LIGHT 인력설치(1등용)가로등 높이 10m 이하 | 제 6호표 POLE LIGHT 인력설치(1등용) | 가로등 높이 10m 이하 | 본 |  | 0 | 0 | 904220 | 0 |  |  |  |  | 0
D01131 | 제 1호표 가로등 기초(기성품) 설치높이 12m 이하 | 콘크리트기초(가로등기초) | DY-400A1(정방형), 400×700×700×600 | 개소 |  | 143370 | 0 | 49924 | 0 |  |  |  |  | 0
D01132 | 제 1호표 가로등 기초(기성품) 설치높이 12m 이하 | 콘크리트기초(가로등기초) | DY-400A2(정방형), 400×750×750×700 | 개소 |  | 186390 | 0 | 49924 | 0 |  |  |  |  | 0
D01133 | 제 1호표 가로등 기초(기성품) 설치높이 12m 이하 | 콘크리트기초(가로등기초) | DY-400A3(정방형), 400×800×800×800 | 개소 |  | 190690 | 0 | 49924 | 0 |  |  |  |  | 0
D01134 | 제 1호표 가로등 기초(기성품) 설치높이 12m 이하 | 콘크리트기초(가로등기초) | DY-400B1(직각형), 400×700×550×600 | 개소 |  | 141940 | 0 | 49924 | 0 |  |  |  |  | 0
D01135 | 제 1호표 가로등 기초(기성품) 설치높이 12m 이하 | 콘크리트기초(가로등기초) | DY-400B2(직각형), 400×750×575×700 | 개소 |  | 186390 | 0 | 49924 | 0 |  |  |  |  | 0
D01136 | 제 1호표 가로등 기초(기성품) 설치높이 12m 이하 | 콘크리트기초(가로등기초) | DY-400B3(직각형), 400×800×600×800 | 개소 |  | 187820 | 0 | 49924 | 0 |  |  |  |  | 0
D01177 | 제 1호표 역률 개선용 콘덴서 설치(저압)5kVA 이하 | 저압진상용콘덴서(220V) | 1P, 3P, 200, ㎌ | 대 |  | 49500 | 0 | 27147 | 0 |  |  |  |  | 0
D01178 | 제 1호표 역률 개선용 콘덴서 설치(저압)5kVA 이하 | 저압진상용콘덴서(220V) | 1P, 3P, 250, ㎌ | 대 |  | 61160 | 0 | 27147 | 0 |  |  |  |  | 0
D01179 | 제 1호표 역률 개선용 콘덴서 설치(저압)5kVA 이하 | 저압진상용콘덴서(220V) | 1P, 3P, 300, ㎌ | 대 |  | 73040 | 0 | 27147 | 0 |  |  |  |  | 0
D01180 | 제 1호표 역률 개선용 콘덴서 설치(저압)5kVA 이하 | 저압진상용콘덴서(220V) | 1P, 3P, 400, ㎌ | 대 |  | 98780 | 0 | 27147 | 0 |  |  |  |  | 0
D01181 | 제 1호표 역률 개선용 콘덴서 설치(저압)5kVA 이하 | 저압진상용콘덴서(220V) | 1P, 3P, 500, ㎌ | 대 |  | 122320 | 0 | 27147 | 0 |  |  |  |  | 0
D01182 | 제 1호표 역률 개선용 콘덴서 설치(저압)5kVA 이하 | 저압진상용콘덴서(220V) | 1P, 3P, 600, ㎌ | 대 |  | 148280 | 0 | 27147 | 0 |  |  |  |  | 0
D01183 | 제 1호표 역률 개선용 콘덴서 설치(저압)5kVA 이하 | 저압진상용콘덴서(220V) | 1P, 3P, 750, ㎌ | 대 |  | 183700 | 0 | 27147 | 0 |  |  |  |  | 0
D01184 | 제 1호표 역률 개선용 콘덴서 설치(저압)5kVA 이하 | 저압진상용콘덴서(220V) | 1P, 3P, 800, ㎌ | 대 |  | 202400 | 0 | 27147 | 0 |  |  |  |  | 0
D01185 | 제 1호표 역률 개선용 콘덴서 설치(저압)5kVA 이하 | 저압진상용콘덴서(220V) | 1P, 3P, 1000, ㎌ | 대 |  | 254320 | 0 | 27147 | 0 |  |  |  |  | 0
D01186 | 제 2호표 역률 개선용 콘덴서 설치(저압)10kVA 이하 | 저압진상용콘덴서(220V) | 1P, 3P, 10, KVAR | 대 |  | 127600 | 0 | 34903 | 0 |  |  |  |  | 0
D01187 | 제 3호표 역률 개선용 콘덴서 설치(저압)20kVA 이하 | 저압진상용콘덴서(220V) | 1P, 3P, 15, KVAR | 대 |  | 193600 | 0 | 50416 | 0 |  |  |  |  | 0
D01188 | 제 3호표 역률 개선용 콘덴서 설치(저압)20kVA 이하 | 저압진상용콘덴서(220V) | 1P, 3P, 20, KVAR | 대 |  | 259600 | 0 | 50416 | 0 |  |  |  |  | 0
D01189 | 제 4호표 역률 개선용 콘덴서 설치(저압)50kVA 이하 | 저압진상용콘덴서(220V) | 1P, 3P, 25, KVAR | 대 |  | 299200 | 0 | 104710 | 0 |  |  |  |  | 0
D01190 | 제 1호표 역률 개선용 콘덴서 설치(저압)5kVA 이하 | 저압진상용콘덴서(380V, 440V) | 1P, 3P, 10, ㎌ | 대 |  | 12540 | 0 | 27147 | 0 |  |  |  |  | 0
D01191 | 제 1호표 역률 개선용 콘덴서 설치(저압)5kVA 이하 | 저압진상용콘덴서(380V, 440V) | 1P, 3P, 15, ㎌ | 대 |  | 17600 | 0 | 27147 | 0 |  |  |  |  | 0
D01192 | 제 1호표 역률 개선용 콘덴서 설치(저압)5kVA 이하 | 저압진상용콘덴서(380V, 440V) | 1P, 3P, 20, ㎌ | 대 |  | 23320 | 0 | 27147 | 0 |  |  |  |  | 0
D01193 | 제 1호표 역률 개선용 콘덴서 설치(저압)5kVA 이하 | 저압진상용콘덴서(380V, 440V) | 1P, 3P, 25, ㎌ | 대 |  | 27500 | 0 | 27147 | 0 |  |  |  |  | 0
D01194 | 제 1호표 역률 개선용 콘덴서 설치(저압)5kVA 이하 | 저압진상용콘덴서(380V, 440V) | 1P, 3P, 30, ㎌ | 대 |  | 33440 | 0 | 27147 | 0 |  |  |  |  | 0
D01195 | 제 1호표 역률 개선용 콘덴서 설치(저압)5kVA 이하 | 저압진상용콘덴서(380V, 440V) | 1P, 3P, 40, ㎌ | 대 |  | 45760 | 0 | 27147 | 0 |  |  |  |  | 0
D01196 | 제 1호표 역률 개선용 콘덴서 설치(저압)5kVA 이하 | 저압진상용콘덴서(380V, 440V) | 1P, 3P, 50, ㎌ | 대 |  | 48840 | 0 | 27147 | 0 |  |  |  |  | 0
D01197 | 제 1호표 역률 개선용 콘덴서 설치(저압)5kVA 이하 | 저압진상용콘덴서(380V, 440V) | 1P, 3P, 75, ㎌ | 대 |  | 66440 | 0 | 27147 | 0 |  |  |  |  | 0
D01198 | 제 1호표 역률 개선용 콘덴서 설치(저압)5kVA 이하 | 저압진상용콘덴서(380V, 440V) | 1P, 3P, 100, ㎌ | 대 |  | 84260 | 0 | 27147 | 0 |  |  |  |  | 0
D01199 | 제 1호표 역률 개선용 콘덴서 설치(저압)5kVA 이하 | 저압진상용콘덴서(380V, 440V) | 1P, 3P, 150, ㎌ | 대 |  | 128260 | 0 | 27147 | 0 |  |  |  |  | 0
D01200 | 제 1호표 역률 개선용 콘덴서 설치(저압)5kVA 이하 | 저압진상용콘덴서(380V, 440V) | 1P, 3P, 175, ㎌ | 대 |  | 135960 | 0 | 27147 | 0 |  |  |  |  | 0
D01201 | 제 1호표 역률 개선용 콘덴서 설치(저압)5kVA 이하 | 저압진상용콘덴서(380V, 440V) | 1P, 3P, 200, ㎌ | 대 |  | 168740 | 0 | 27147 | 0 |  |  |  |  | 0
D02349 | 제 2호표 인력 터파기(보통토사)1m 이상 ~ 2m 미만 | 제 2호표 인력 터파기(보통토사) | 1m 이상 ~ 2m 미만 | ㎥ |  | 0 | 0 | 41491 | 0 |  |  |  |  | 0
D02350 | 제 2호표 인력 터파기(경질토사)1m 이상 ~ 2m 미만 | 제 2호표 인력 터파기(경질토사) | 1m 이상 ~ 2m 미만 | ㎥ |  | 0 | 0 | 53784 | 0 |  |  |  |  | 0
D02351 | 제 2호표 인력 터파기(고사점토 및 자갈섞인 토사)1m 이상 ~ 2m 미만 | 제 2호표 인력 터파기(고사점토 및 자갈섞인 토사) | 1m 이상 ~ 2m 미만 | ㎥ |  | 0 | 0 | 66078 | 0 |  |  |  |  | 0
D02352 | 제 2호표 인력 터파기(호박돌 섞인 토사)1m 이상 ~ 2m 미만 | 제 2호표 인력 터파기(호박돌 섞인 토사) | 1m 이상 ~ 2m 미만 | ㎥ |  | 0 | 0 | 118326 | 0 |  |  |  |  | 0
D02353 | 제 2호표 인력 터파기(연암 및 풍화암)1m 이상 ~ 2m 미만 | 제 2호표 인력 터파기(연암 및 풍화암) | 1m 이상 ~ 2m 미만 | ㎥ |  | 0 | 0 | 484578 | 0 |  |  |  |  | 0
D02354 | 제 2호표 인력 터파기(보통암)1m 이상 ~ 2m 미만 | 제 2호표 인력 터파기(보통암) | 1m 이상 ~ 2m 미만 | ㎥ |  | 0 | 0 | 699947 | 0 |  |  |  |  | 0
D02355 | 제 2호표 인력 터파기(경암)1m 이상 ~ 2m 미만 | 제 2호표 인력 터파기(경암) | 1m 이상 ~ 2m 미만 | ㎥ |  | 0 | 0 | 1557665 | 0 |  |  |  |  | 0
D02361 | 제 1호표 기계사용 터파기풍화암 | 제 1호표 기계사용 터파기 | 풍화암 | ㎥ |  | 4569 | 0 | 100751 | 0 | 1473 | 0 |  |  | 0
D02362 | 제 2호표 기계사용 터파기연암 | 제 2호표 기계사용 터파기 | 연암 | ㎥ |  | 7310 | 0 | 131432 | 0 | 2216 | 0 |  |  | 0
D02364 | 제 4호표 기계사용 터파기경암 | 제 4호표 기계사용 터파기 | 경암 | ㎥ |  | 14620 | 0 | 295170 | 0 | 4658 | 0 |  |  | 0
D02363 | 제 3호표 기계사용 터파기보통암 | 제 3호표 기계사용 터파기 | 보통암 | ㎥ |  | 9138 | 0 | 181502 | 0 | 2896 | 0 |  |  | 0
D00866 | 제 1호표 배선용 차단기30AF 이하 | ABS Type 배선용차단기 | ABS 32c , 정격전압:460V,14(10)kA 정격전류:3~30 극수:2P | 개 |  | 29950 | 0 | 49226 | 0 |  |  |  |  | 0
D00867 | 제 1호표 배선용 차단기30AF 이하 | ABS Type 배선용차단기 | ABS 33c , 정격전압:460V,14(10)kA 정격전류:3~30 극수:3P | 개 |  | 48960 | 0 | 49226 | 0 |  |  |  |  | 0
D00868 | 제 1호표 배선용 차단기30AF 이하 | ABS Type 배선용차단기 | ABS 34c , 정격전압:460V,14(10)kA 정격전류:3~30 극수:4P | 개 |  | 58200 | 0 | 49226 | 0 |  |  |  |  | 0
D00869 | 제 2호표 배선용 차단기50AF 이하 | ABS Type 배선용차단기 | ABS 52c , 정격전압:460V,18kA 정격전류:15~50 극수:2P | 개 |  | 39720 | 0 | 67363 | 0 |  |  |  |  | 0
D00870 | 제 2호표 배선용 차단기50AF 이하 | ABS Type 배선용차단기 | ABS 53c , 정격전압:460V,18kA 정격전류:15~50 극수:3P | 개 |  | 53210 | 0 | 67363 | 0 |  |  |  |  | 0
D00871 | 제 2호표 배선용 차단기50AF 이하 | ABS Type 배선용차단기 | ABS 54c , 정격전압:460V,18kA 정격전류:15~50 극수:4P | 개 |  | 66380 | 0 | 67363 | 0 |  |  |  |  | 0
D00872 | 제 3호표 배선용 차단기100AF 이하 | ABS Type 배선용차단기 | ABS 62c , 정격전압:460V,18kA 정격전류:15~60 극수:2P | 개 |  | 42270 | 0 | 93272 | 0 |  |  |  |  | 0
D00873 | 제 3호표 배선용 차단기100AF 이하 | ABS Type 배선용차단기 | ABS 63c , 정격전압:460V,18kA 정격전류:15~60 극수:3P | 개 |  | 55440 | 0 | 93272 | 0 |  |  |  |  | 0
D00874 | 제 3호표 배선용 차단기100AF 이하 | ABS Type 배선용차단기 | ABS 64c , 정격전압:460V,18kA 정격전류:15~60 극수:4P | 개 |  | 69990 | 0 | 93272 | 0 |  |  |  |  | 0
D00875 | 제 4호표 배선용 차단기225AF 이하 | ABS Type 배선용차단기 | ABS 102c , 정격전압:460V,37kA 정격전류:15~125 극수:2P | 개 |  | 80720 | 0 | 121771 | 0 |  |  |  |  | 0
D00876 | 제 4호표 배선용 차단기225AF 이하 | 배선용차단기 (MCCB) | ABS 103c , 정격전압:460V,37kA 정격전류:15~125 극수:3P | 개 |  | 103550 | 0 | 121771 | 0 |  |  |  |  | 0
D00877 | 제 4호표 배선용 차단기225AF 이하 | 배선용차단기 (MCCB) | ABS 104c , 정격전압:460V,37kA 정격전류:15~125 극수:4P | 개 |  | 128400 | 0 | 121771 | 0 |  |  |  |  | 0
D00878 | 제 5호표 배선용 차단기400AF 이하 | 배선용차단기 (MCCB) | ABS 202c , 정격전압:460V,37kA 정격전류:100~250 극수:2P | 개 |  | 213570 | 0 | 176180 | 0 |  |  |  |  | 0
D00879 | 제 5호표 배선용 차단기400AF 이하 | 배선용차단기 (MCCB) | ABS 203c , 정격전압:460V,37kA 정격전류:100~250 극수:3P | 개 |  | 253820 | 0 | 176180 | 0 |  |  |  |  | 0
D00880 | 제 5호표 배선용 차단기400AF 이하 | 배선용차단기 (MCCB) | ABS 204c , 정격전압:460V,37kA 정격전류:100~250 극수:4P | 개 |  | 291100 | 0 | 176180 | 0 |  |  |  |  | 0
D00881 | 제 5호표 배선용 차단기400AF 이하 | 배선용차단기 (MCCB) | ABS 402c , 정격전압:460V,50kA 정격전류:250~400 극수:2P | 개 |  | 364480 | 0 | 176180 | 0 |  |  |  |  | 0
D00882 | 제 5호표 배선용 차단기400AF 이하 | 배선용차단기 (MCCB) | ABS 403c, 정격전압:460V,50kA 정격전류:250~400 극수:3P | 개 |  | 422040 | 0 | 176180 | 0 |  |  |  |  | 0
D00883 | 제 5호표 배선용 차단기400AF 이하 | 배선용차단기 (MCCB) | ABS 404c , 정격전압:460V,50kA 정격전류:250~400 극수:4P | 개 |  | 514330 | 0 | 176180 | 0 |  |  |  |  | 0
D00884 | 제 7호표 배선용 차단기800AF 이하 | 배선용차단기 (MCCB) | ABS 602c , 정격전압:460V,65kA 정격전류:500~630 극수:2P | 개 |  | 817530 | 0 | 230589 | 0 |  |  |  |  | 0
D00885 | 제 7호표 배선용 차단기800AF 이하 | 배선용차단기 (MCCB) | ABS 603c , 정격전압:460V,65kA 정격전류:500~630 극수:3P | 개 |  | 994990 | 0 | 230589 | 0 |  |  |  |  | 0
D00886 | 제 7호표 배선용 차단기800AF 이하 | 배선용차단기 (MCCB) | ABS 604c , 정격전압:460V,65kA 정격전류:500~630 극수:4P | 개 |  | 1120950 | 0 | 230589 | 0 |  |  |  |  | 0
D00887 | 제 7호표 배선용 차단기800AF 이하 | 배선용차단기 (MCCB) | ABS 802c , 정격전압:460V,65kA 정격전류:700~800 극수:2P | 개 |  | 985970 | 0 | 230589 | 0 |  |  |  |  | 0
D00888 | 제 7호표 배선용 차단기800AF 이하 | 배선용차단기 (MCCB) | ABS 803c , 정격전압:460V,65kA 정격전류:700~800 극수:3P | 개 |  | 1196140 | 0 | 230589 | 0 |  |  |  |  | 0
D00889 | 제 7호표 배선용 차단기800AF 이하 | 배선용차단기 (MCCB) | ABS 804c , 정격전압:460V,65kA 정격전류:700~800 극수:4P | 개 |  | 1393460 | 0 | 230589 | 0 |  |  |  |  | 0
D00890 | 제 1호표 배선용 차단기30AF 이하 | 분전반용누전차단기 | 32KGRc, 극수:2P2E 정격전류:15,20,30 차단전류(220V):1.5kA 분전반용 | 개 |  | 13700 | 0 | 49226 | 0 |  |  |  |  | 0
D00891 | 제 1호표 배선용 차단기30AF 이하 | 분전반용누전차단기 | 32GRc, 극수:2P2E 정격전류:15,20,30 차단전류(220V):1.5kA 분전반용 | 개 |  | 14450 | 0 | 49226 | 0 |  |  |  |  | 0
D00892 | 제 1호표 배선용 차단기30AF 이하 | 분전반용누전차단기 | 32GRhc, 극수:2P2E 정격전류:15,20,30 차단전류(220V):1.5kA 분전반용 | 개 |  | 26340 | 0 | 49226 | 0 |  |  |  |  | 0
D00893 | 제 1호표 배선용 차단기30AF 이하 | 분전반용누전차단기 | 32KGRd, 극수:2P2E 정격전류:15,20,30 차단전류(220V):2.5kA 분전반용 | 개 |  | 15720 | 0 | 49226 | 0 |  |  |  |  | 0
D00894 | 제 1호표 배선용 차단기30AF 이하 | 분전반용누전차단기 | 32GRd, 극수:2P2E 정격전류:15,20,30 차단전류(220V):2.5kA 분전반용 | 개 |  | 15830 | 0 | 49226 | 0 |  |  |  |  | 0
D00895 | 제 1호표 배선용 차단기30AF 이하 | 분전반용누전차단기 | 32GRhd, 극수:2P2E 정격전류:15,20,30 차단전류(220V):2.5kA 분전반용 | 개 |  | 29740 | 0 | 49226 | 0 |  |  |  |  | 0
D00896 | 제 1호표 배선용 차단기30AF 이하 | 분전반용누전차단기 | EBE 32Fb, 극수:2P2E 정격전류:5,10,15,20,30 차단전류(220V):2.5kA 분전반용 | 개 |  | 38240 | 0 | 49226 | 0 |  |  |  |  | 0
D00897 | 제 1호표 배선용 차단기30AF 이하 | 분전반용누전차단기 | EBE 33Fb, 극수:2P3E 정격전류:5,10,15,20,30 차단전류(220V):2.5kA 분전반용 | 개 |  | 46200 | 0 | 49226 | 0 |  |  |  |  | 0
D00898 | 제 2호표 배선용 차단기50AF 이하 | 분전반용누전차단기 | EBE 52Fb, 극수:2P2E 정격전류:15,20,30,40,50 차단전류(220V):2.5kA 분전반용 | 개 |  | 41530 | 0 | 67363 | 0 |  |  |  |  | 0
D00899 | 제 2호표 배선용 차단기50AF 이하 | 분전반용누전차단기 | EBE 53Fb, 극수:2P3E 정격전류:15,20,30,40,50 차단전류(220V):2.5kA 분전반용 | 개 |  | 51090 | 0 | 67363 | 0 |  |  |  |  | 0
D00900 | 제 3호표 배선용 차단기100AF 이하 | 분전반용누전차단기 | EBE 102Fb, 극수:2P2E 정격전류:60,75,100 차단전류(220V):5kA 분전반용 | 개 |  | 81890 | 0 | 93272 | 0 |  |  |  |  | 0
D00901 | 제 3호표 배선용 차단기100AF 이하 | 분전반용누전차단기 | EBE 103Fb, 극수:2P3E 정격전류:60,75,100 차단전류(220V):5kA 분전반용 | 개 |  | 93890 | 0 | 93272 | 0 |  |  |  |  | 0
D00902 | 제 1호표 배선용 차단기30AF 이하 | EBS Type 누전차단기 | EBS 33c, 극수:3P 정격전류:15~30 차단전류(460V):14kA | 개 |  | 78910 | 0 | 49226 | 0 |  |  |  |  | 0
D00903 | 제 1호표 배선용 차단기30AF 이하 | EBS Type 누전차단기 | EBS 34c, 극수:4P 정격전류:15~30 차단전류(460V):14kA | 개 |  | 108220 | 0 | 49226 | 0 |  |  |  |  | 0
D00904 | 제 2호표 배선용 차단기50AF 이하 | EBS Type 누전차단기 | EBS 53c, 극수:3P 정격전류:15~50 차단전류(460V):18kA | 개 |  | 129250 | 0 | 67363 | 0 |  |  |  |  | 0
D00905 | 제 2호표 배선용 차단기50AF 이하 | EBS Type 누전차단기 | EBS 54c, 극수:4P 정격전류:15~50 차단전류(460V):18kA | 개 |  | 141040 | 0 | 67363 | 0 |  |  |  |  | 0
D00906 | 제 3호표 배선용 차단기100AF 이하 | EBS Type 누전차단기 | EBS 63c, 극수:3P 정격전류:60 차단전류(460V):18kA | 개 |  | 131690 | 0 | 93272 | 0 |  |  |  |  | 0
D00907 | 제 3호표 배선용 차단기100AF 이하 | EBS Type 누전차단기 | EBS 64c, 극수:4P 정격전류:60 차단전류(460V):18kA | 개 |  | 167590 | 0 | 93272 | 0 |  |  |  |  | 0
D00908 | 제 4호표 배선용 차단기225AF 이하 | EBS Type 누전차단기 | EBS 103c, 극수:3P 정격전류:15~125 차단전류(460V):37kA | 개 |  | 175130 | 0 | 121771 | 0 |  |  |  |  | 0
D00909 | 제 4호표 배선용 차단기225AF 이하 | EBS Type 누전차단기 | EBS 104c, 극수:4P 정격전류:15~125 차단전류(460V):37kA | 개 |  | 210390 | 0 | 121771 | 0 |  |  |  |  | 0
D00910 | 제 5호표 배선용 차단기400AF 이하 | EBS Type 누전차단기 | EBS 203c, 극수:3P 정격전류:100~250 차단전류(460V):37kA | 개 |  | 377650 | 0 | 176180 | 0 |  |  |  |  | 0
D00911 | 제 5호표 배선용 차단기400AF 이하 | EBS Type 누전차단기 | EBS 204c, 극수:4P 정격전류:100~250 차단전류(460V):37kA | 개 |  | 444350 | 0 | 176180 | 0 |  |  |  |  | 0
D00912 | 제 5호표 배선용 차단기400AF 이하 | EBS Type 누전차단기 | EBS 403c, 극수:3P 정격전류:250~400 차단전류(460V):50kA | 개 |  | 644850 | 0 | 176180 | 0 |  |  |  |  | 0
D00913 | 제 5호표 배선용 차단기400AF 이하 | EBS Type 누전차단기 | EBS 404c, 극수:4P 정격전류:250~400 차단전류(460V):50kA | 개 |  | 857990 | 0 | 176180 | 0 |  |  |  |  | 0
D00914 | 제 7호표 배선용 차단기800AF 이하 | EBS Type 누전차단기 | EBS 603c, 극수:3P 정격전류:500~630 차단전류(460V):65kA | 개 |  | 1204100 | 0 | 230589 | 0 |  |  |  |  | 0
D00915 | 제 7호표 배선용 차단기800AF 이하 | EBS Type 누전차단기 | EBS 803c, 극수:3P 정격전류:700~800 차단전류(460V):65kA | 개 |  | 1466950 | 0 | 230589 | 0 |  |  |  |  | 0
D00916 | 제 1호표 저압용 개폐기-마그넷 스위치30A 이하 | Metasol 교류조작형접촉기(AC조작형) | MC-6a AC, 2.2㎾ 9A, 3㎾ 7A | 개 |  | 12540 | 0 | 77726 | 0 |  |  |  |  | 0
D00917 | 제 1호표 저압용 개폐기-마그넷 스위치30A 이하 | Metasol 교류조작형접촉기(AC조작형) | MC-9a AC, 2.5㎾ 11A, 4㎾ 9A | 개 |  | 13170 | 0 | 77726 | 0 |  |  |  |  | 0
D00918 | 제 1호표 저압용 개폐기-마그넷 스위치30A 이하 | Metasol 교류조작형접촉기(AC조작형) | MC-12a AC, 3.5㎾ 13A, 5.5㎾ 12A | 개 |  | 13920 | 0 | 77726 | 0 |  |  |  |  | 0
D00919 | 제 1호표 저압용 개폐기-마그넷 스위치30A 이하 | Metasol 교류조작형접촉기(AC조작형) | MC-18a AC, 4.5㎾ 18A, 7.5㎾ 18A | 개 |  | 19970 | 0 | 77726 | 0 |  |  |  |  | 0
D00920 | 제 1호표 저압용 개폐기-마그넷 스위치30A 이하 | Metasol 교류조작형접촉기(AC조작형) | MC-9b AC, 2.5㎾ 11A, 4㎾ 9A | 개 |  | 14130 | 0 | 77726 | 0 |  |  |  |  | 0
D00921 | 제 1호표 저압용 개폐기-마그넷 스위치30A 이하 | Metasol 교류조작형접촉기(AC조작형) | MC-12b AC, 3.5㎾ 13A, 5.5㎾ 12A | 개 |  | 14770 | 0 | 77726 | 0 |  |  |  |  | 0
D00922 | 제 1호표 저압용 개폐기-마그넷 스위치30A 이하 | Metasol 교류조작형접촉기(AC조작형) | MC-18b AC, 4.5㎾ 18A, 7.5㎾ 18A | 개 |  | 21780 | 0 | 77726 | 0 |  |  |  |  | 0
D00923 | 제 1호표 저압용 개폐기-마그넷 스위치30A 이하 | Metasol 교류조작형접촉기(AC조작형) | MC-22b AC, 5.5㎾ 22A, 11㎾ 22A | 개 |  | 23580 | 0 | 77726 | 0 |  |  |  |  | 0
D00924 | 제 1호표 저압용 개폐기-마그넷 스위치30A 이하 | Metasol 교류조작형접촉기(AC조작형) | MC-32a AC, 7.5㎾ 32A, 15㎾ 32A | 개 |  | 42700 | 0 | 77726 | 0 |  |  |  |  | 0
D00925 | 제 2호표 저압용 개폐기-마그넷 스위치50A 이하 | Metasol 교류조작형접촉기(AC조작형) | MC-40a AC, 11㎾ 40A, 18.5㎾ 40A | 개 |  | 50340 | 0 | 116590 | 0 |  |  |  |  | 0
D00926 | 제 2호표 저압용 개폐기-마그넷 스위치50A 이하 | Metasol 교류조작형접촉기(AC조작형) | MC-50a AC, 18.5㎾ 65A, 30kW 65A | 개 |  | 58730 | 0 | 116590 | 0 |  |  |  |  | 0
D00927 | 제 2호표 저압용 개폐기-마그넷 스위치50A 이하 | Metasol 교류조작형접촉기(AC조작형) | MC-50a AC, 15㎾ 55A, 22㎾ 50A | 개 |  | 62340 | 0 | 116590 | 0 |  |  |  |  | 0
D00928 | 제 3호표 저압용 개폐기-마그넷 스위치100A 이하 | Metasol 교류조작형접촉기(AC조작형) | MC-65a AC, 18.5㎾ 65A, 30㎾ 65A | 개 |  | 84430 | 0 | 155453 | 0 |  |  |  |  | 0
D00929 | 제 3호표 저압용 개폐기-마그넷 스위치100A 이하 | Metasol 교류조작형접촉기(AC조작형) | MC-75a AC, 22㎾ 75A, 37㎾ 75A | 개 |  | 100470 | 0 | 155453 | 0 |  |  |  |  | 0
D00930 | 제 3호표 저압용 개폐기-마그넷 스위치100A 이하 | Metasol 교류조작형접촉기(AC조작형) | MC-85a AC, 25㎾ 85A, 45㎾ 85A | 개 |  | 110030 | 0 | 155453 | 0 |  |  |  |  | 0
D00931 | 제 3호표 저압용 개폐기-마그넷 스위치100A 이하 | Metasol 교류조작형접촉기(AC조작형) | MC-100a AC, 30㎾ 105A, 55㎾ 105A | 개 |  | 125110 | 0 | 155453 | 0 |  |  |  |  | 0
D00932 | 제 4호표 저압용 개폐기-마그넷 스위치225A 이하 | Metasol 교류조작형접촉기(AC/DC조작형) | MC-130a AC/DC, 37㎾ 130A, 60㎾ 130A | 개 |  | 170560 | 0 | 207271 | 0 |  |  |  |  | 0
D00933 | 제 4호표 저압용 개폐기-마그넷 스위치225A 이하 | Metasol 교류조작형접촉기(AC/DC조작형) | MC-150a AC/DC, 45㎾ 150A, 75㎾ 150A | 개 |  | 209750 | 0 | 207271 | 0 |  |  |  |  | 0
D00934 | 제 4호표 저압용 개폐기-마그넷 스위치225A 이하 | Metasol 교류조작형접촉기(AC/DC조작형) | MC-185a AC/DC, 55㎾ 185A, 90㎾ 185A | 개 |  | 271240 | 0 | 207271 | 0 |  |  |  |  | 0
D00935 | 제 4호표 저압용 개폐기-마그넷 스위치225A 이하 | Metasol 교류조작형접촉기(AC/DC조작형) | MC-225a AC/DC, 75㎾ 225A, 132㎾ 225A | 개 |  | 307980 | 0 | 207271 | 0 |  |  |  |  | 0
D00936 | 제 5호표 저압용 개폐기-마그넷 스위치300A 이하 | Metasol 교류조작형접촉기(AC/DC조작형) | MC-265a AC/DC, 80㎾ 265A, 147㎾ 265A | 개 |  | 818810 | 0 | 272043 | 0 |  |  |  |  | 0
D00937 | 제 6호표 저압용 개폐기-마그넷 스위치400A 이하 | Metasol 교류조작형접촉기(AC/DC조작형) | MC-330a AC/DC, 90㎾ 330A, 160㎾ 330A | 개 |  | 861920 | 0 | 323861 | 0 |  |  |  |  | 0
D00938 | 제 6호표 저압용 개폐기-마그넷 스위치400A 이하 | Metasol 교류조작형접촉기(AC/DC조작형) | MC-400a AC/DC, 125㎾ 400A, 200㎾ 400A | 개 |  | 892300 | 0 | 323861 | 0 |  |  |  |  | 0
D00939 | 제 7호표 저압용 개폐기-마그넷 스위치600A 이하 | Metasol 교류조작형접촉기(AC/DC조작형) | MC-500a AC/DC, 147㎾ 500A, 265㎾ 500A | 개 |  | 1216840 | 0 | 440451 | 0 |  |  |  |  | 0
D00940 | 제 8호표 저압용 개폐기-마그넷 스위치800A 이하 | Metasol 교류조작형접촉기(AC/DC조작형) | MC-630a AC/DC, 190㎾ 630A, 330㎾ 630A | 개 |  | 1340990 | 0 | 569995 | 0 |  |  |  |  | 0
D00941 | 제 8호표 저압용 개폐기-마그넷 스위치800A 이하 | Metasol 교류조작형접촉기(AC/DC조작형) | MC-800a AC/DC, 220㎾ 800A, 500㎾ 800A | 개 |  | 1453780 | 0 | 569995 | 0 |  |  |  |  | 0
D00971 | 제 2호표 나이프 스위치(3P)용량 60A 이하 | 열동형과부하계전기 표준형 | MT-32/3H, 극수:3P 정격전류:0.14~34A | 개 |  | 18700 | 0 | 212452 | 0 |  |  |  |  | 0
D00972 | 제 2호표 나이프 스위치(3P)용량 60A 이하 | 열동형과부하계전기 표준형 | MT-63/3H, 극수:3P 정격전류:5~54A | 개 |  | 33880 | 0 | 212452 | 0 |  |  |  |  | 0
D00973 | 제 2호표 나이프 스위치(3P)용량 60A 이하 | Metasol 교류조작형접촉기(AC조작형) | MC-18b AC, 4.5㎾ 18A, 7.5㎾ 18A | 개 |  | 21780 | 0 | 212452 | 0 |  |  |  |  | 0
D00974 | 제 2호표 나이프 스위치(3P)용량 60A 이하 | Metasol 교류조작형접촉기(AC조작형) | MC-32a AC, 7.5㎾ 32A, 15㎾ 32A | 개 |  | 42700 | 0 | 212452 | 0 |  |  |  |  | 0
D01329 | 제 2호표 태양광 발전시스템(인버터)3kVA 이하 | 차세대 범용 인버터 iS7 | SV0055iS7-2NOFD, 200V(리액터,필터 내장), 5.5㎾ | 대 |  | 1125720 | 0 | 159234 | 0 |  |  |  |  | 0
D01330 | 제 2호표 태양광 발전시스템(인버터)3kVA 이하 | 차세대 범용 인버터 iS7 | SV0075iS7-2NOFD, 200V(리액터,필터 내장), 7.5㎾ | 대 |  | 1359360 | 0 | 159234 | 0 |  |  |  |  | 0
D01331 | 제 4호표 태양광 발전시스템(인버터)10kVA 이하 | 차세대 범용 인버터 iS7 | SV0110iS7-2NOFD, 200V(리액터,필터 내장), 11㎾ | 대 |  | 2113380 | 0 | 603160 | 0 |  |  |  |  | 0
D01332 | 제 4호표 태양광 발전시스템(인버터)10kVA 이하 | 차세대 범용 인버터 iS7 | SV0150iS7-2NOFD, 200V(리액터,필터 내장), 15㎾ | 대 |  | 2547740 | 0 | 603160 | 0 |  |  |  |  | 0
D01333 | 제 4호표 태양광 발전시스템(인버터)10kVA 이하 | 차세대 범용 인버터 iS7 | SV0185iS7-2NOFD, 200V(리액터,필터 내장), 18.5㎾ | 대 |  | 3135030 | 0 | 603160 | 0 |  |  |  |  | 0
D01334 | 제 4호표 태양광 발전시스템(인버터)10kVA 이하 | 차세대 범용 인버터 iS7 | SV0220iS7-2NOFD, 200V(리액터,필터 내장), 22㎾ | 대 |  | 3502480 | 0 | 603160 | 0 |  |  |  |  | 0
D01335 | 제 1호표 태양광 발전시스템(인버터)1kVA 이하 | 차세대 범용 인버터 iS7 | SV0008iS7-4NOFD, 400V(리액터,필터 내장), 0.75㎾ | 대 |  | 758270 | 0 | 106156 | 0 |  |  |  |  | 0
D01336 | 제 2호표 태양광 발전시스템(인버터)3kVA 이하 | 차세대 범용 인버터 iS7 | SV0015iS7-4NOFD, 400V(리액터,필터 내장), 1.5㎾ | 대 |  | 921820 | 0 | 159234 | 0 |  |  |  |  | 0
D00956 | 제 1호표 무정전전원장치(UPS) 설치전원선/접지선 연결 | 자동전압조정기 TRS방식 | 상수3ø, 출력380/220V±1~2%(입력:±10~20%) 용량10kVA | 대 |  | 2336400 | 0 | 238801 | 0 |  |  |  |  | 0
D00957 | 제 1호표 무정전전원장치(UPS) 설치전원선/접지선 연결 | 자동전압조정기 TRS방식 | 상수3ø, 출력380/220V±1~2%(입력:±10~20%) 용량15kVA | 대 |  | 2655000 | 0 | 238801 | 0 |  |  |  |  | 0
D00958 | 제 1호표 무정전전원장치(UPS) 설치전원선/접지선 연결 | 자동전압조정기 TRS방식 | 상수3ø, 출력380/220V±1~2%(입력:±10~20%) 용량20kVA | 대 |  | 3292200 | 0 | 238801 | 0 |  |  |  |  | 0
D00959 | 제 1호표 무정전전원장치(UPS) 설치전원선/접지선 연결 | 자동전압조정기 TRS방식 | 상수3ø, 출력380/220V±1~2%(입력:±10~20%) 용량30kVA | 대 |  | 4141800 | 0 | 238801 | 0 |  |  |  |  | 0
D00960 | 제 1호표 무정전전원장치(UPS) 설치전원선/접지선 연결 | 자동전압조정기 TRS방식 | 상수3ø, 출력380/220V±1~2%(입력:±10~20%) 용량50kVA | 대 |  | 5522400 | 0 | 238801 | 0 |  |  |  |  | 0
D00961 | 제 1호표 무정전전원장치(UPS) 설치전원선/접지선 연결 | 자동전압조정기 TRS방식 | 상수3ø, 출력380/220V±1~2%(입력:±10~20%) 용량75kVA | 대 |  | 7646400 | 0 | 238801 | 0 |  |  |  |  | 0
D00962 | 제 1호표 무정전전원장치(UPS) 설치전원선/접지선 연결 | 무정전전원장치 | 상수3ø 110/220V, 208/120V, 380/220V(입력:3ø208/220/380V) 용량 10kVA | 대 |  | 15700000 | 0 | 238801 | 0 |  |  |  |  | 0
D00963 | 제 1호표 무정전전원장치(UPS) 설치전원선/접지선 연결 | 무정전전원장치 | 상수3ø 110/220V, 208/120V, 380/220V(입력:3ø208/220/380V) 용량 20kVA | 대 |  | 24500000 | 0 | 238801 | 0 |  |  |  |  | 0
D00964 | 제 1호표 무정전전원장치(UPS) 설치전원선/접지선 연결 | 무정전전원장치 | 상수3ø 110/220V, 208/120V, 380/220V(입력:3ø208/220/380V) 용량 30kVA | 대 |  | 29000000 | 0 | 238801 | 0 |  |  |  |  | 0
D00965 | 제 1호표 무정전전원장치(UPS) 설치전원선/접지선 연결 | 무정전전원장치 | 상수3ø 110/220V, 208/120V, 380/220V(입력:3ø208/220/380V) 용량 50kVA | 대 |  | 43000000 | 0 | 238801 | 0 |  |  |  |  | 0
D00966 | 제 1호표 무정전전원장치(UPS) 설치전원선/접지선 연결 | 무정전전원장치 | 상수3ø 110/220V, 208/120V, 380/220V(입력:3ø208/220/380V) 용량 75kVA | 대 |  | 58000000 | 0 | 238801 | 0 |  |  |  |  | 0
D00967 | 제 1호표 무정전전원장치(UPS) 설치전원선/접지선 연결 | 무정전전원장치 | 상수3ø 110/220V, 208/120V, 380/220V(입력:3ø208/220/380V) 용량100kVA | 대 |  | 72000000 | 0 | 238801 | 0 |  |  |  |  | 0
D00968 | 제 1호표 무정전 전원장치(UPS) 점검배터리 성능점검 | 제 1호표 무정전 전원장치(UPS) 점검 | 배터리 성능점검 | 대 |  | 0 | 0 | 263235 | 0 |  |  |  |  | 0
D00969 | 제 1호표 배터리 교체배터리 철거 및 설치 등 | 제 1호표 배터리 교체 | 배터리 철거 및 설치 등 | 개소 |  | 0 | 0 | 129957 | 0 |  |  |  |  | 0
D01223 | 제 1호표 서지보호기(SPD) 설치서지보호기용 외함설치 | 서지보호기-전원용 SPD(BOX Type) | 1상2선, SB-PC020/2(Imax20kA/In10kA) | 대 |  | 90270 | 0 | 28499 | 0 |  |  |  |  | 0
D01224 | 제 1호표 서지보호기(SPD) 설치서지보호기용 외함설치 | 서지보호기-전원용 SPD(BOX Type) | 1상2선, SB-PB040/2(Imax40kA/In20kA) | 대 |  | 159300 | 0 | 28499 | 0 |  |  |  |  | 0
D01225 | 제 1호표 서지보호기(SPD) 설치서지보호기용 외함설치 | 서지보호기-전원용 SPD(BOX Type) | 1상2선, SB-PB080/2(Imax80kA/In40kA) | 대 |  | 233640 | 0 | 28499 | 0 |  |  |  |  | 0
D01226 | 제 1호표 서지보호기(SPD) 설치서지보호기용 외함설치 | 서지보호기-전원용 SPD(BOX Type) | 1상2선, SB-PB120/2(Imax120kA/In60kA) | 대 |  | 318600 | 0 | 28499 | 0 |  |  |  |  | 0
D01227 | 제 1호표 서지보호기(SPD) 설치서지보호기용 외함설치 | 서지보호기-전원용 SPD(BOX Type) | 1상2선, SB-PB160/2(Imax160kA/In80kA) | 대 |  | 382320 | 0 | 28499 | 0 |  |  |  |  | 0
D01228 | 제 1호표 서지보호기(SPD) 설치서지보호기용 외함설치 | 서지보호기-전원용 SPD(BOX Type) | 1상2선, SB-PB200/2(Imax200kA/In100kA) | 대 |  | 435420 | 0 | 28499 | 0 |  |  |  |  | 0
D01230 | 제 1호표 서지보호기(SPD) 설치서지보호기용 외함설치 | 서지보호기-전원용 SPD(BOX Type) | 3상4선, SB-PB080/4(Imax80kA/In40kA) | 대 |  | 318600 | 0 | 28499 | 0 |  |  |  |  | 0
D01231 | 제 1호표 서지보호기(SPD) 설치서지보호기용 외함설치 | 서지보호기-전원용 SPD(BOX Type) | 3상4선, SB-PB120/4(Imax120kA/In60kA) | 대 |  | 392940 | 0 | 28499 | 0 |  |  |  |  | 0
D01232 | 제 1호표 서지보호기(SPD) 설치서지보호기용 외함설치 | 서지보호기-전원용 SPD(BOX Type) | 3상4선, SB-PB160/4(Imax160kA/In80kA) | 대 |  | 531000 | 0 | 28499 | 0 |  |  |  |  | 0
D01233 | 제 1호표 서지보호기(SPD) 설치서지보호기용 외함설치 | 서지보호기-전원용 SPD(BOX Type) | 3상4선, SB-PB200/4(Imax200kA/In100kA) | 대 |  | 584100 | 0 | 28499 | 0 |  |  |  |  | 0
D01234 | 제 1호표 서지보호기(SPD) 설치서지보호기용 외함설치 | 서지보호기-전원용 SPD(BOX Type) | 3상4선, SB-PB240/4(Imax240kA/In120kA) | 대 |  | 615960 | 0 | 28499 | 0 |  |  |  |  | 0
D01229 | 제 1호표 서지보호기(SPD) 설치서지보호기용 외함설치 | 서지보호기-전원용 SPD(BOX Type) | 3상4선, SB-PB040/4(Imax40kA/In20kA) | 대 |  | 233640 | 0 | 28499 | 0 |  |  |  |  | 0
D00955 | 제 3호표 전력량계 및 부속장치 설치전력량계 3Ø 4W용 | 양방향전자식전력량계(Smart Meter) | 3P4W 220/380V 5(2.5)A | 대 |  | 290000 | 0 | 197494 | 0 |  |  |  |  | 0
D00956 | 제 1호표 무정전전원장치(UPS) 설치전원선/접지선 연결 | 자동전압조정기 TRS방식 | 상수3ø, 출력380/220V±1~2%(입력:±10~20%) 용량10kVA | 대 |  | 2336400 | 0 | 238801 | 0 |  |  |  |  | 0
D00957 | 제 1호표 무정전전원장치(UPS) 설치전원선/접지선 연결 | 자동전압조정기 TRS방식 | 상수3ø, 출력380/220V±1~2%(입력:±10~20%) 용량15kVA | 대 |  | 2655000 | 0 | 238801 | 0 |  |  |  |  | 0
D00958 | 제 1호표 무정전전원장치(UPS) 설치전원선/접지선 연결 | 자동전압조정기 TRS방식 | 상수3ø, 출력380/220V±1~2%(입력:±10~20%) 용량20kVA | 대 |  | 3292200 | 0 | 238801 | 0 |  |  |  |  | 0
D00959 | 제 1호표 무정전전원장치(UPS) 설치전원선/접지선 연결 | 자동전압조정기 TRS방식 | 상수3ø, 출력380/220V±1~2%(입력:±10~20%) 용량30kVA | 대 |  | 4141800 | 0 | 238801 | 0 |  |  |  |  | 0
D00960 | 제 1호표 무정전전원장치(UPS) 설치전원선/접지선 연결 | 자동전압조정기 TRS방식 | 상수3ø, 출력380/220V±1~2%(입력:±10~20%) 용량50kVA | 대 |  | 5522400 | 0 | 238801 | 0 |  |  |  |  | 0
D00961 | 제 1호표 무정전전원장치(UPS) 설치전원선/접지선 연결 | 자동전압조정기 TRS방식 | 상수3ø, 출력380/220V±1~2%(입력:±10~20%) 용량75kVA | 대 |  | 7646400 | 0 | 238801 | 0 |  |  |  |  | 0
D00962 | 제 1호표 무정전전원장치(UPS) 설치전원선/접지선 연결 | 무정전전원장치 | 상수3ø 110/220V, 208/120V, 380/220V(입력:3ø208/220/380V) 용량 10kVA | 대 |  | 15700000 | 0 | 238801 | 0 |  |  |  |  | 0
D00963 | 제 1호표 무정전전원장치(UPS) 설치전원선/접지선 연결 | 무정전전원장치 | 상수3ø 110/220V, 208/120V, 380/220V(입력:3ø208/220/380V) 용량 20kVA | 대 |  | 24500000 | 0 | 238801 | 0 |  |  |  |  | 0
D00964 | 제 1호표 무정전전원장치(UPS) 설치전원선/접지선 연결 | 무정전전원장치 | 상수3ø 110/220V, 208/120V, 380/220V(입력:3ø208/220/380V) 용량 30kVA | 대 |  | 29000000 | 0 | 238801 | 0 |  |  |  |  | 0
D00965 | 제 1호표 무정전전원장치(UPS) 설치전원선/접지선 연결 | 무정전전원장치 | 상수3ø 110/220V, 208/120V, 380/220V(입력:3ø208/220/380V) 용량 50kVA | 대 |  | 43000000 | 0 | 238801 | 0 |  |  |  |  | 0
D00966 | 제 1호표 무정전전원장치(UPS) 설치전원선/접지선 연결 | 무정전전원장치 | 상수3ø 110/220V, 208/120V, 380/220V(입력:3ø208/220/380V) 용량 75kVA | 대 |  | 58000000 | 0 | 238801 | 0 |  |  |  |  | 0
D00967 | 제 1호표 무정전전원장치(UPS) 설치전원선/접지선 연결 | 무정전전원장치 | 상수3ø 110/220V, 208/120V, 380/220V(입력:3ø208/220/380V) 용량100kVA | 대 |  | 72000000 | 0 | 238801 | 0 |  |  |  |  | 0
D01238 | 제 1호표 음향 및 영상 기기 신설(Beam Projector)설치 | 제 1호표 음향 및 영상 기기 신설(Beam Projector) | 설치 | · |  |  | 0 | 620993 | 0 |  |  |  |  | 0
D01239 | 제 4호표 음향 및 영상 기기 신설(Beam Projector)시험 및 측정 | 제 4호표 음향 및 영상 기기 신설(Beam Projector) | 시험 및 측정 | · |  |  | 0 | 708572 | 0 |  |  |  |  | 0
D01240 | 제 1호표 음향 및 영상 부대시설 공사(스크린)전동 120인치 이하 | 제 1호표 음향 및 영상 부대시설 공사(스크린) | 전동 120인치 이하 | 대 |  |  | 0 | 2628960 | 0 |  |  |  |  | 0
D01241 | 제 10호표 음향 및 영상 기기 신설(TV수상기(VideoMonitor))33 이상 설치 | 제 10호표 음향 및 영상 기기 신설(TV수상기(VideoMonitor)) | 33 이상 설치 | · |  |  | 0 | 165395 | 0 |  |  |  |  | 0
D00984 | 제 1호표 가전기구 설치환풍기(벽면) | 제 1호표 가전기구 설치 | 환풍기(벽면) | 대 |  | 0 | 0 | 124362 | 0 |  |  |  |  | 0
D00985 | 제 1호표 가전기구 설치전극결선 | 키소켓 | 6A 250V | 조 |  | 1380 | 0 | 51817 | 0 |  |  |  |  | 0
D00986 | 제 1호표 가전기구 설치전극결선 | 키리스소켓 | 1단소모갈 6A 250V | 조 |  | 1360 | 0 | 51817 | 0 |  |  |  |  | 0
D00987 | 제 1호표 가전기구 설치전극결선 | 키리스소켓 | 2단소모갈 6A 250V | 조 |  | 3254 | 0 | 51817 | 0 |  |  |  |  | 0
D00988 | 제 1호표 가전기구 설치전극결선 | 키리스소켓 | 1단대모갈 15A 250V | 조 |  | 3788 | 0 | 51817 | 0 |  |  |  |  | 0
D00989 | 제 1호표 가전기구 설치전극결선 | 키리스소켓 | 2단대모갈 15A 250V | 조 |  | 6243 | 0 | 51817 | 0 |  |  |  |  | 0
D00990 | 제 1호표 가전기구 설치전극결선 | 램프용리셉터클 | 빼크리셉 6A 250V | 조 |  | 1375 | 0 | 51817 | 0 |  |  |  |  | 0
D00991 | 제 1호표 가전기구 설치전극결선 | 램프용리셉터클 | 사기리셉 6A 250V | 조 |  | 2434 | 0 | 51817 | 0 |  |  |  |  | 0
D00992 | 제 1호표 가전기구 설치전구교환 | 플러그 | 환접지 | 개 |  | 1790 | 0 | 1554 | 0 |  |  |  |  | 0
D00993 | 제 1호표 가전기구 설치전구교환 | 플러그 | 3P 20A | 개 |  | 2040 | 0 | 1554 | 0 |  |  |  |  | 0
D00994 | 제 1호표 가전기구 설치전구교환 | 플러그 | 3P 20A (고무) | 개 |  | 18857 | 0 | 1554 | 0 |  |  |  |  | 0
D00995 | 제 1호표 가전기구 설치전구교환 | 플러그 | 3P 30A | 개 |  | 3730 | 0 | 1554 | 0 |  |  |  |  | 0
D00996 | 제 1호표 가전기구 설치전구교환 | 플러그 | 3P 50A | 개 |  | 4130 | 0 | 1554 | 0 |  |  |  |  | 0
D00998 | 제 1호표 가전기구 설치전구교환 | 플러그 | 4P 30A | 개 |  | 4690 | 0 | 1554 | 0 |  |  |  |  | 0
D00999 | 제 1호표 가전기구 설치전구교환 | 플러그 | 4P 50A | 개 |  | 7800 | 0 | 1554 | 0 |  |  |  |  | 0
D01000 | 제 1호표 가전기구 설치전구교환 | 플러그 | 4P 30A (걸림) | 개 |  | 10442 | 0 | 1554 | 0 |  |  |  |  | 0
D01001 | 제 1호표 가전기구 설치전구교환 | 플러그 | ㄱ 자 | 개 |  | 1244 | 0 | 1554 | 0 |  |  |  |  | 0
D01002 | 제 1호표 가전기구 설치전구교환 | 플러그 | ㅡ 자 | 개 |  | 1244 | 0 | 1554 | 0 |  |  |  |  | 0
D01137 | 제 1호표 배관용 홈파기Ø22 이하용 | 제 1호표 배관용 홈파기 | Ø22 이하용 | m |  |  | 0 | 12293 | 0 |  |  |  |  | 0
D01138 | 제 2호표 배관용 홈파기Ø28 이하용 | 제 2호표 배관용 홈파기 | Ø28 이하용 | m |  |  | 0 | 18440 | 0 |  |  |  |  | 0
D01139 | 제 3호표 배관용 홈파기Ø36 이하용 | 제 3호표 배관용 홈파기 | Ø36 이하용 | m |  |  | 0 | 24587 | 0 |  |  |  |  | 0
D01140 | 제 4호표 배관용 홈파기Ø42 이하용 | 제 4호표 배관용 홈파기 | Ø42 이하용 | m |  |  | 0 | 30734 | 0 |  |  |  |  | 0
D01141 | 제 5호표 배관용 홈파기Ø54 이하용 | 제 5호표 배관용 홈파기 | Ø54 이하용 | m |  |  | 0 | 46101 | 0 |  |  |  |  | 0
D01142 | 제 6호표 배관용 홈파기Ø70 이하용 | 제 6호표 배관용 홈파기 | Ø70 이하용 | m |  |  | 0 | 69151 | 0 |  |  |  |  | 0
D01143 | 제 7호표 배관용 홈파기Ø82 이하용 | 제 7호표 배관용 홈파기 | Ø82 이하용 | m |  |  | 0 | 84519 | 0 |  |  |  |  | 0
D00975 | 제 4호표 전력량계 및 부속장치 설치전류변성기(CT)(저·고압) | EMPR 옵션품-변류기(3CT형) | 3CT-43, 300/350/400A CT 상부에 DMP, GMP60-3T/TN/TZ 등 취부 가능 | 대 |  | 39410 | 0 | 103635 | 0 |  |  |  |  | 0
D00976 | 제 5호표 전력량계 및 부속장치 설치전압변성기(PT)(저·고압) | EMPR 옵션품-변류기(3CT형) | 3CT-23, 80/100/150A 2차 정격 5A, 부담 1.5VA, (관통 : 21X21) | 대 |  | 29100 | 0 | 103635 | 0 |  |  |  |  | 0
D00977 | 제 6호표 전력량계 및 부속장치 설치영상전류변성기(ZCT) | EMPR 옵션품-영상변류기 | ZCT 50Φ 영상변류비 200mA/100mV | 대 |  | 21240 | 0 | 103635 | 0 |  |  |  |  | 0
D00978 | 제 6호표 전력량계 및 부속장치 설치영상전류변성기(ZCT) | EMPR 옵션품-영상변류기 | ZCT 65Φ 영상변류비 200mA/100mV | 대 |  | 24010 | 0 | 103635 | 0 |  |  |  |  | 0
D00979 | 제 6호표 전력량계 및 부속장치 설치영상전류변성기(ZCT) | EMPR 옵션품-영상변류기 | ZCT 80Φ 영상변류비 200mA/100mV | 대 |  | 27300 | 0 | 103635 | 0 |  |  |  |  | 0
D00975 | 제 4호표 전력량계 및 부속장치 설치전류변성기(CT)(저·고압) | EMPR 옵션품-변류기(3CT형) | 3CT-43, 300/350/400A CT 상부에 DMP, GMP60-3T/TN/TZ 등 취부 가능 | 대 |  | 39410 | 0 | 103635 | 0 |  |  |  |  | 0
D00976 | 제 5호표 전력량계 및 부속장치 설치전압변성기(PT)(저·고압) | EMPR 옵션품-변류기(3CT형) | 3CT-23, 80/100/150A 2차 정격 5A, 부담 1.5VA, (관통 : 21X21) | 대 |  | 29100 | 0 | 103635 | 0 |  |  |  |  | 0
D00977 | 제 6호표 전력량계 및 부속장치 설치영상전류변성기(ZCT) | EMPR 옵션품-영상변류기 | ZCT 50Φ 영상변류비 200mA/100mV | 대 |  | 21240 | 0 | 103635 | 0 |  |  |  |  | 0
D00978 | 제 6호표 전력량계 및 부속장치 설치영상전류변성기(ZCT) | EMPR 옵션품-영상변류기 | ZCT 65Φ 영상변류비 200mA/100mV | 대 |  | 24010 | 0 | 103635 | 0 |  |  |  |  | 0
D00979 | 제 6호표 전력량계 및 부속장치 설치영상전류변성기(ZCT) | EMPR 옵션품-영상변류기 | ZCT 80Φ 영상변류비 200mA/100mV | 대 |  | 27300 | 0 | 103635 | 0 |  |  |  |  | 0
D05780 | 제 1호표 방화폼 설치- | 제 1호표 방화폼 설치 | - | ℓ |  |  | 0 | 57486 | 0 |  |  |  |  | 0
D01251 | 제 8호표 형광등기구 설치(직부형)40W이하 X 1 | LED방폭등 | HB-CILE-03, LED 방폭등, 30W | 등 |  | 711540 | 0 | 57776 | 0 |  |  |  |  | 0
D01252 | 제 12호표 형광등기구 설치(직부형)110W이하 X 1 | LED방폭등 | HB-CILE-04, LED 방폭등, 40W | 등 |  | 722160 | 0 | 107262 | 0 |  |  |  |  | 0
D01253 | 제 12호표 형광등기구 설치(직부형)110W이하 X 1 | LED방폭등 | HB-CILE-05, LED 방폭등, 50W | 등 |  | 732780 | 0 | 107262 | 0 |  |  |  |  | 0
D01254 | 제 12호표 형광등기구 설치(직부형)110W이하 X 1 | LED방폭등 | HB-CILE-60, LED 방폭등, 60W | 등 |  | 754020 | 0 | 107262 | 0 |  |  |  |  | 0
D01255 | 제 12호표 형광등기구 설치(직부형)110W이하 X 1 | LED방폭등 | HB-CILE-80, LED 방폭등, 80W | 등 |  | 785880 | 0 | 107262 | 0 |  |  |  |  | 0
D01374 | 제 8호표 스위치류리모콘셀렉터스위치12L이하 | 22Ø ROTARY S/W | YS R22-211L(K), (1A1B) | 개 |  | 3600 | 0 | 152862 | 0 |  |  |  |  | 0
D01375 | 제 17호표 스위치류조광스위치(IL용 800W) | 22Ø 조광형 SWITCH | YS APBL22-AL22 AC220V LED, | 개 |  | 6800 | 0 | 33681 | 0 |  |  |  |  | 0
D01376 | 제 11호표 스위치류리모콘릴레이(2P) | RELAY (MY TYPE) | YS MY03-4P, (AC/DC) LED | 개 |  | 4100 | 0 | 41454 | 0 |  |  |  |  | 0
D01154 | 제 1호표 음향 및 영상 부대시설 공사(천장타공)8인치 이하 | 제 1호표 음향 및 영상 부대시설 공사(천장타공) | 8인치 이하 | 개소 |  |  |  | 55189 | 0 |  |  |  |  | 0
D05779 | 제 2호표 앵커볼트 설치Ø15㎜ 이하 | 앵커볼트 | M10 | 개 |  | 1900 |  | 19437 | [5 empty] | 0
D03087 | 제 1호표 배관용 바닥 구멍뚫기(코어드릴 사용기준)두께 150㎜ 이하, 구경 25㎜ | 제 1호표 배관용 바닥 구멍뚫기(코어드릴 사용기준) | 두께 150㎜ 이하, 구경 25㎜ | 개소 |  |  | 0 | 3427 | 0 |  |  |  |  | 0
D03088 | 제 2호표 배관용 바닥 구멍뚫기(코어드릴 사용기준)두께 150㎜ 이하, 구경 50㎜ | 제 2호표 배관용 바닥 구멍뚫기(코어드릴 사용기준) | 두께 150㎜ 이하, 구경 50㎜ | 개소 |  |  | 0 | 41124 | 0 |  |  |  |  | 0
D03089 | 제 1호표 배관용 바닥 구멍뚫기(코어드릴 사용기준)두께 300㎜ 이하, 구경 25㎜ | 제 1호표 배관용 바닥 구멍뚫기(코어드릴 사용기준) | 두께 300㎜ 이하, 구경 25㎜ | 개소 |  |  | 0 | 58259 | 0 |  |  |  |  | 0
D03090 | 제 2호표 배관용 바닥 구멍뚫기(코어드릴 사용기준)두께 300㎜ 이하, 구경 50㎜ | 제 2호표 배관용 바닥 구멍뚫기(코어드릴 사용기준) | 두께 300㎜ 이하, 구경 50㎜ | 개소 |  |  | 0 | 71967 | 0 |  |  |  |  | 0
D01153 | 제 10호표 배관용 구멍뚫기(코어드릴 사용기준)-두께 150㎜ 이하, 바닥구경 400㎜ | 제 10호표 배관용 구멍뚫기(코어드릴 사용기준)-두께 150㎜ 이하, 바닥 | 구경 400㎜ | 개소 |  |  | 0 | 145991 | 0 |  |  |  |  | 0
D01144 | 제 1호표 배관용 구멍뚫기(코어드릴 사용기준)-두께 150㎜ 이하, 바닥구경 25㎜ | 제 1호표 배관용 구멍뚫기(코어드릴 사용기준)-두께 150㎜ 이하, 바닥 | 구경 25㎜ | 개소 |  |  | 0 | 32899 | 0 |  |  |  |  | 0
D01145 | 제 2호표 배관용 구멍뚫기(코어드릴 사용기준)-두께 150㎜ 이하, 바닥구경 50㎜ | 제 2호표 배관용 구멍뚫기(코어드릴 사용기준)-두께 150㎜ 이하, 바닥 | 구경 50㎜ | 개소 |  |  | 0 | 40781 | 0 |  |  |  |  | 0
D01146 | 제 3호표 배관용 구멍뚫기(코어드릴 사용기준)-두께 150㎜ 이하, 바닥구경 75㎜ | 제 3호표 배관용 구멍뚫기(코어드릴 사용기준)-두께 150㎜ 이하, 바닥 | 구경 75㎜ | 개소 |  |  | 0 | 48663 | 0 |  |  |  |  | 0
D01147 | 제 4호표 배관용 구멍뚫기(코어드릴 사용기준)-두께 150㎜ 이하, 바닥구경 100㎜ | 제 4호표 배관용 구멍뚫기(코어드릴 사용기준)-두께 150㎜ 이하, 바닥 | 구경 100㎜ | 개소 |  |  | 0 | 56545 | 0 |  |  |  |  | 0
D01148 | 제 5호표 배관용 구멍뚫기(코어드릴 사용기준)-두께 150㎜ 이하, 바닥구경 150㎜ | 제 5호표 배관용 구멍뚫기(코어드릴 사용기준)-두께 150㎜ 이하, 바닥 | 구경 150㎜ | 개소 |  |  | 0 | 71967 | 0 |  |  |  |  | 0
D01149 | 제 6호표 배관용 구멍뚫기(코어드릴 사용기준)-두께 150㎜ 이하, 바닥구경 200㎜ | 제 6호표 배관용 구멍뚫기(코어드릴 사용기준)-두께 150㎜ 이하, 바닥 | 구경 200㎜ | 개소 |  |  | 0 | 86360 | 0 |  |  |  |  | 0
D01150 | 제 7호표 배관용 구멍뚫기(코어드릴 사용기준)-두께 150㎜ 이하, 바닥구경 250㎜ | 제 7호표 배관용 구멍뚫기(코어드릴 사용기준)-두께 150㎜ 이하, 바닥 | 구경 250㎜ | 개소 |  |  | 0 | 101097 | 0 |  |  |  |  | 0
D01151 | 제 8호표 배관용 구멍뚫기(코어드릴 사용기준)-두께 150㎜ 이하, 바닥구경 300㎜ | 제 8호표 배관용 구멍뚫기(코어드릴 사용기준)-두께 150㎜ 이하, 바닥 | 구경 300㎜ | 개소 |  |  | 0 | 116175 | 0 |  |  |  |  | 0
D01152 | 제 9호표 배관용 구멍뚫기(코어드릴 사용기준)-두께 150㎜ 이하, 바닥구경 350㎜ | 제 9호표 배관용 구멍뚫기(코어드릴 사용기준)-두께 150㎜ 이하, 바닥 | 구경 350㎜ | 개소 |  |  | 0 | 131597 | 0 |  |  |  |  | 0
M070500400100101 | ARMORED광케이블 | ARMORED OPTICAL CABLE | SINGLE MODE 2CORE | m |  | 3180 | 0 | [6 empty] | 0
M070500400100201 | ARMORED광케이블 | ARMORED OPTICAL CABLE | SINGLE MODE 4CORE | m |  | 3460 | 0 | [6 empty] | 0
M070500400200101 | ARMORED광케이블 | ARMORED 광점퍼코드 | S/M LC-SC-2C-3M | 개 |  | 74340 | 0 | [6 empty] | 0
M070500400200201 | ARMORED광케이블 | ARMORED 광점퍼코드 | S/M SC-SC-1C-3M | 개 |  | 37170 | 0 | [6 empty] | 0
M070500400200301 | ARMORED광케이블 | ARMORED 광점퍼코드 | S/M LC-SC-1C-3M | 개 |  | 37170 | 0 | [6 empty] | 0
M070500400200401 | ARMORED광케이블 | ARMORED 광점퍼코드 | S/M LC-LC-1C-3M | 개 |  | 37170 | 0 | [6 empty] | 0
M070500500100101 | 광케이블 | 광케이블 | 4C, MM(멀티모드) | m |  | 1956 | 0 | [6 empty] | 0
M070500500100201 | 광케이블 | 광케이블 | 8C, MM(멀티모드) | m |  | 2934 | 0 | [6 empty] | 0
M070500500100301 | 광케이블 | 광케이블 | 12C, MM(멀티모드) | m |  | 3912 | 0 | [6 empty] | 0
M070500500100401 | 광케이블 | 광케이블 | 24C, MM(멀티모드) | m |  | 6520 | 0 | [6 empty] | 0
M070500500100501 | 광케이블 | 광케이블 | 4C, SM(싱글모드) | m |  | 1304 | 0 | [6 empty] | 0
M070500500100601 | 광케이블 | 광케이블 | 8C, SM(싱글모드) | m |  | 1467 | 0 | [6 empty] | 0
M070500500100701 | 광케이블 | 광케이블 | 12C, SM(싱글모드) | m |  | 1956 | 0 | [6 empty] | 0
M070500500100801 | 광케이블 | 광케이블 | 24C, SM(싱글모드) | m |  | 2445 | 0 | [6 empty] | 0
M070500600100101 | 고주파폴리에틸렌절연동축케이블(ECX) | 동축케이블(ECX) | 5C-2V | m |  | 854 | 0 | [6 empty] | 0
M070500600100201 | 고주파폴리에틸렌절연동축케이블(ECX) | 동축케이블(ECX) | 7C-2V | m |  | 1512 | 0 | [6 empty] | 0
M070500600100301 | 고주파폴리에틸렌절연동축케이블(ECX) | 동축케이블(ECX) | 10C-2V | m |  | 2312 | 0 | [6 empty] | 0
M070501000100101 | LAN(UTP)케이블(2) | Cat.6A 4P 케이블(LSOH, S/FTP, Green) | VOL-6A SFL4 | m |  | 2660 | 0 | [6 empty] | 0
M070501000200101 | LAN(UTP)케이블(2) | Cat.6 4P 케이블(PVC, UTP, Bule) | VOL-6UP4-305 | m |  | 1280 | 0 | [6 empty] | 0
M070501000300101 | LAN(UTP)케이블(2) | Cat.5e 4P 케이블(PVC, UTP, White) | VOL-5UP4-350WH | m |  | 1010 | 0 | [6 empty] | 0
M070501001100101 | LAN(UTP)케이블(2) | Cat.6 RJ45 모듈라플러그 | VOL-MP6B-UTP | 개 |  | 1120 | 0 | [6 empty] | 0
M070501001200101 | LAN(UTP)케이블(2) | Cat.5e RJ45 모듈라플러그 | VOL-MP5E-UTP | 개 |  | 480 | 0 | [6 empty] | 0
M070600300700101 | 전선·케이블 | HFIX(1C) | 1.5(단심) | m |  | 285 | 0 | [6 empty] | 0
M070600300700201 | 전선·케이블 | HFIX(1C) | 2.5(단심) | m |  | 471 | 0 | [6 empty] | 0
M070600300700301 | 전선·케이블 | HFIX(1C) | 4(단심) | m |  | 812 | 0 | [6 empty] | 0
M070100200100101 | 난연PVC절연접지용전선(F-GV) | F-GV | 2.5㎟ | m |  | 688 | 0 | [6 empty] | 0
M070100200100201 | 난연PVC절연접지용전선(F-GV) | F-GV | 4㎟ | m |  | 956 | 0 | [6 empty] | 0
M070100200100301 | 난연PVC절연접지용전선(F-GV) | F-GV | 6㎟ | m |  | 1088 | 0 | [6 empty] | 0
M070100200100401 | 난연PVC절연접지용전선(F-GV) | F-GV | 10㎟ | m |  | 1834 | 0 | [6 empty] | 0
M070100200100501 | 난연PVC절연접지용전선(F-GV) | F-GV | 16㎟ | m |  | 2504 | 0 | [6 empty] | 0
M070100200100601 | 난연PVC절연접지용전선(F-GV) | F-GV | 25㎟ | m |  | 3846 | 0 | [6 empty] | 0
M070100200100701 | 난연PVC절연접지용전선(F-GV) | F-GV | 35㎟ | m |  | 5432 | 0 | [6 empty] | 0
M070100200100801 | 난연PVC절연접지용전선(F-GV) | F-GV | 50㎟ | m |  | 7384 | 0 | [6 empty] | 0
M070100200100901 | 난연PVC절연접지용전선(F-GV) | F-GV | 70㎟ | m |  | 10399 | 0 | [6 empty] | 0
M070100200101001 | 난연PVC절연접지용전선(F-GV) | F-GV | 95㎟ | m |  | 13998 | 0 | [6 empty] | 0
M070100200101101 | 난연PVC절연접지용전선(F-GV) | F-GV | 120㎟ | m |  | 17117 | 0 | [6 empty] | 0
M070100200101201 | 난연PVC절연접지용전선(F-GV) | F-GV | 150㎟ | m |  | 20812 | 0 | [6 empty] | 0
M070100200101301 | 난연PVC절연접지용전선(F-GV) | F-GV | 185㎟ | m |  | 25636 | 0 | [6 empty] | 0
M070100200101401 | 난연PVC절연접지용전선(F-GV) | F-GV | 240㎟ | m |  | 33626 | 0 | [6 empty] | 0
M070100200101501 | 난연PVC절연접지용전선(F-GV) | F-GV | 300㎟ | m |  | 41635 | 0 | [6 empty] | 0
M070600301100101 | 전선·케이블 | KIV(1C) | 1.5㎟ | m |  | 297 | 0 | [6 empty] | 0
M070600301100201 | 전선·케이블 | KIV(1C) | 2.5㎟ | m |  | 456 | 0 | [6 empty] | 0
M070600301100301 | 전선·케이블 | KIV(1C) | 4㎟ | m |  | 728 | 0 | [6 empty] | 0
M070600301100401 | 전선·케이블 | KIV(1C) | 6㎟ | m |  | 1100 | 0 | [6 empty] | 0
M070600301100501 | 전선·케이블 | KIV(1C) | 10㎟ | m |  | 1877 | 0 | [6 empty] | 0
M070600301100601 | 전선·케이블 | KIV(1C) | 16㎟ | m |  | 3531 | 0 | [6 empty] | 0
M070600301100701 | 전선·케이블 | KIV(1C) | 25㎟ | m |  | 5510 | 0 | [6 empty] | 0
M070600301100801 | 전선·케이블 | KIV(1C) | 35㎟ | m |  | 7679 | 0 | [6 empty] | 0
M070600301100901 | 전선·케이블 | KIV(1C) | 50㎟ | m |  | 10677 | 0 | [6 empty] | 0
M070600301101001 | 전선·케이블 | KIV(1C) | 70㎟ | m |  | 15529 | 0 | [6 empty] | 0
M070600301101101 | 전선·케이블 | KIV(1C) | 95㎟ | m |  | 21153 | 0 | [6 empty] | 0
M070600301101201 | 전선·케이블 | KIV(1C) | 120㎟ | m |  | 27882 | 0 | [6 empty] | 0
M070600301101301 | 전선·케이블 | KIV(1C) | 150㎟ | m |  | 34388 | 0 | [6 empty] | 0
M070600301101401 | 전선·케이블 | KIV(1C) | 185㎟ | m |  | 42300 | 0 | [6 empty] | 0
M070600301101501 | 전선·케이블 | KIV(1C) | 240㎟ | m |  | 60184 | 0 | [6 empty] | 0
M070601000100101 | 누수/누유감지시스템 | 누액감지컨트롤러 | AT20C-1 | Set |  | 25000000 | 0 | [6 empty] | 0
M070601000200101 | 누수/누유감지시스템 | 산감지케이블 | AGW | m |  | 80000 | 0 | [6 empty] | 0
M070601000300101 | 누수/누유감지시스템 | 알칼리감지케이블 | AGT | m |  | 80000 | 0 | [6 empty] | 0
M070601000400101 | 누수/누유감지시스템 | 오일감지케이블 | TFH | m |  | 250000 | 0 | [6 empty] | 0
M070601000500101 | 누수/누유감지시스템 | 신호전송케이블 | JMP-UD | m |  | 60000 | 0 | [6 empty] | 0
M070601000600101 | 누수/누유감지시스템 | 종단케이블 | JMP-U | m |  | 60000 | 0 | [6 empty] | 0
M070601000700101 | 누수/누유감지시스템 | 연결용컨넥타 | SC-JM | Set |  | 90000 | 0 | [6 empty] | 0
M070601000800101 | 누수/누유감지시스템 | PC용 프로그램 | 기본형 | Set |  | 6000000 | 0 | [6 empty] | 0
M070601000900101 | 누수/누유감지시스템 | 누수감지컨트롤러 | LDCM-110 | Set |  | 9558000 | 0 | [6 empty] | 0
M070601001000101 | 누수/누유감지시스템 | 신호전송모듈 | LDTM | Set |  | 3717000 | 0 | [6 empty] | 0
M070601001100101 | 누수/누유감지시스템 | 누수감지모듈 | LDCM-100 | Set |  | 849600 | 0 | [6 empty] | 0
M070601001200101 | 누수/누유감지시스템 | 누수감지케이블 | LDCA-10-15 | Set |  | 750000 | 0 | [6 empty] | 0
M070601001300101 | 누수/누유감지시스템 | 연결케이블 | LDLW | Set |  | 150000 | 0 | [6 empty] | 0
M070601001400101 | 누수/누유감지시스템 | 점퍼케이블 | LDJW | Set |  | 200000 | 0 | [6 empty] | 0
M070601001500101 | 누수/누유감지시스템 | 종단키트 | LDTK | Set |  | 50000 | 0 | [6 empty] | 0
M070601001600101 | 누수/누유감지시스템 | 고정클립 | LDMC | pk |  | 50000 | 0 | [6 empty] | 0
M070601100400101 | 히팅케이블(1) | 히팅케이블(동파방지 / 온도유지) | 동파방지용(65℃), SRL16-2CR | m |  | 12750 | 0 | [6 empty] | 0
M070601100400201 | 히팅케이블(1) | 히팅케이블(동파방지 / 온도유지) | 동파방지용(65℃), SRL30-2CR | m |  | 17530 | 0 | [6 empty] | 0
M070601100400301 | 히팅케이블(1) | 히팅케이블(동파방지 / 온도유지) | 동파방지용(65℃), SRF16-2CR | m |  | 12750 | 0 | [6 empty] | 0
M070601100400401 | 히팅케이블(1) | 히팅케이블(동파방지 / 온도유지) | 동파방지용(65℃), SRF30-2CR | m |  | 17530 | 0 | [6 empty] | 0
M070601100400501 | 히팅케이블(1) | 히팅케이블(동파방지 / 온도유지) | 온도유지용(100℃), SRM30-2CR | m |  | 26550 | 0 | [6 empty] | 0
M070601100400601 | 히팅케이블(1) | 히팅케이블(동파방지 / 온도유지) | 온도유지용(100℃), SRM40-2CR | m |  | 31860 | 0 | [6 empty] | 0
M070601100400701 | 히팅케이블(1) | 히팅케이블(동파방지 / 온도유지) | 온도유지용(100℃), SRM50-2CR | m |  | 37170 | 0 | [6 empty] | 0
M070601100400801 | 히팅케이블(1) | 히팅케이블(동파방지 / 온도유지) | 온도유지용(100℃), SRM30-2CT | m |  | 31860 | 0 | [6 empty] | 0
M070601100400901 | 히팅케이블(1) | 히팅케이블(동파방지 / 온도유지) | 온도유지용(100℃), SRM40-2CT | m |  | 37170 | 0 | [6 empty] | 0
M070601100401001 | 히팅케이블(1) | 히팅케이블(동파방지 / 온도유지) | 온도유지용(100℃), SRM50-2CT | m |  | 42480 | 0 | [6 empty] | 0
M070601100401101 | 히팅케이블(1) | 히팅케이블(동파방지 / 온도유지) | 온도유지용(100℃), M.I Copper Sheath 1C 600V | m |  | 26550 | 0 | [6 empty] | 0
M070601100401201 | 히팅케이블(1) | 히팅케이블(동파방지 / 온도유지) | 온도유지용(100℃), M.I Copper Sheath 2C 600V | m |  | 26550 | 0 | [6 empty] | 0
M070601100401301 | 히팅케이블(1) | 히팅케이블(동파방지 / 온도유지) | 온도유지용(100℃), M.I S/S Sheath 1C 600V | m |  | 31860 | 0 | [6 empty] | 0
M070601100401401 | 히팅케이블(1) | 히팅케이블(동파방지 / 온도유지) | 온도유지용(100℃), M.I S/S Sheath 2C 600V | m |  | 37170 | 0 | [6 empty] | 0
M070601100401501 | 히팅케이블(1) | 히팅케이블(동파방지 / 온도유지) | 온도유지용(100℃), M.I Alloy Sheath 1C 300V | m |  | 44610 | 0 | [6 empty] | 0
M070601100401601 | 히팅케이블(1) | 히팅케이블(동파방지 / 온도유지) | 온도유지용(100℃), M.I Alloy Sheath 2C 300V | m |  | 47790 | 0 | [6 empty] | 0
M070601100401701 | 히팅케이블(1) | 히팅케이블(동파방지 / 온도유지) | Cold Lead Section, Cold Lead for Copper M.I | Set |  | 159300 | 0 | [6 empty] | 0
M070601100401801 | 히팅케이블(1) | 히팅케이블(동파방지 / 온도유지) | Cold Lead Section, Cold Lead for S/S M.I | Set |  | 159300 | 0 | [6 empty] | 0
M070601100401901 | 히팅케이블(1) | 히팅케이블(동파방지 / 온도유지) | Cold Lead Section, Cold Lead for Alloy M.I | Set |  | 159300 | 0 | [6 empty] | 0
M070601100402001 | 히팅케이블(1) | 히팅케이블(동파방지 / 온도유지) | 전원연결박스, PCB (일반형) | Set |  | 84960 | 0 | [6 empty] | 0
M070601100402101 | 히팅케이블(1) | 히팅케이블(동파방지 / 온도유지) | 전원연결박스, PCB (방폭형) | Set |  | 159300 | 0 | [6 empty] | 0
M070601100402201 | 히팅케이블(1) | 히팅케이블(동파방지 / 온도유지) | 접속키트, NCK | Set |  | 10620 | 0 | [6 empty] | 0
M070601100402301 | 히팅케이블(1) | 히팅케이블(동파방지 / 온도유지) | Tee 연결키트, TCK | Set |  | 10620 | 0 | [6 empty] | 0
M070601100402401 | 히팅케이블(1) | 히팅케이블(동파방지 / 온도유지) | End Lamp Box, ELB | Set |  | 127440 | 0 | [6 empty] | 0
M070601100402501 | 히팅케이블(1) | 히팅케이블(동파방지 / 온도유지) | End Seal Kit, ESK | Set |  | 26550 | 0 | [6 empty] | 0
M070601100402601 | 히팅케이블(1) | 히팅케이블(동파방지 / 온도유지) | 난연테이프, FGT | R/L |  | 10620 | 0 | [6 empty] | 0
M070601100402701 | 히팅케이블(1) | 히팅케이블(동파방지 / 온도유지) | 알루미늄테이프, AT | R/L |  | 53100 | 0 | [6 empty] | 0
M070601100402801 | 히팅케이블(1) | 히팅케이블(동파방지 / 온도유지) | 바이메탈센서, BS | Set |  | 10620 | 0 | [6 empty] | 0
M070601100402901 | 히팅케이블(1) | 히팅케이블(동파방지 / 온도유지) | 온도센서, RTD 기본형 (PT100) | Set |  | 31860 | 0 | [6 empty] | 0
M070601100403001 | 히팅케이블(1) | 히팅케이블(동파방지 / 온도유지) | 온도센서, T/S 기본형 | Set |  | 31860 | 0 | [6 empty] | 0
M070701000600101 | 압착단자, 동관단자, EYECAP | EYE CAP(압착단자용) | 1.5SQ | 개 |  | 192 | 0 | [6 empty] | 0
M070701000600201 | 압착단자, 동관단자, EYECAP | EYE CAP(압착단자용) | 2.5SQ | 개 |  | 215 | 0 | [6 empty] | 0
M070701000600301 | 압착단자, 동관단자, EYECAP | EYE CAP(압착단자용) | 4SQ | 개 |  | 269 | 0 | [6 empty] | 0
M070701000600401 | 압착단자, 동관단자, EYECAP | EYE CAP(압착단자용) | 6SQ | 개 |  | 286 | 0 | [6 empty] | 0
M070701000600501 | 압착단자, 동관단자, EYECAP | EYE CAP(압착단자용) | 10SQ | 개 |  | 430 | 0 | [6 empty] | 0
M070701000600601 | 압착단자, 동관단자, EYECAP | EYE CAP(압착단자용) | 16SQ | 개 |  | 500 | 0 | [6 empty] | 0
M070701000600701 | 압착단자, 동관단자, EYECAP | EYE CAP(압착단자용) | 25SQ | 개 |  | 730 | 0 | [6 empty] | 0
M070701000600801 | 압착단자, 동관단자, EYECAP | EYE CAP(압착단자용) | 35SQ | 개 |  | 1142 | 0 | [6 empty] | 0
M070701000600901 | 압착단자, 동관단자, EYECAP | EYE CAP(압착단자용) | 50SQ | 개 |  | 1553 | 0 | [6 empty] | 0
M070701000601001 | 압착단자, 동관단자, EYECAP | EYE CAP(압착단자용) | 70SQ | 개 |  | 1882 | 0 | [6 empty] | 0
M070701000601101 | 압착단자, 동관단자, EYECAP | EYE CAP(압착단자용) | 95SQ | 개 |  | 2400 | 0 | [6 empty] | 0
M070701000601201 | 압착단자, 동관단자, EYECAP | EYE CAP(압착단자용) | 120SQ | 개 |  | 2976 | 0 | [6 empty] | 0
M070701000601301 | 압착단자, 동관단자, EYECAP | EYE CAP(압착단자용) | 150SQ | 개 |  | 3667 | 0 | [6 empty] | 0
M070701000601401 | 압착단자, 동관단자, EYECAP | EYE CAP(압착단자용) | 185SQ | 개 |  | 4810 | 0 | [6 empty] | 0
M070701000601501 | 압착단자, 동관단자, EYECAP | EYE CAP(압착단자용) | 240SQ | 개 |  | 6720 | 0 | [6 empty] | 0
M070701000601601 | 압착단자, 동관단자, EYECAP | EYE CAP(압착단자용) | 300SQ | 개 |  | 6787 | 0 | [6 empty] | 0
M070701200500201 | 단자대 | 고정식단자대 | YS FT010-03ZA, 전류:10A, 단자수:3P | 개 |  | 600 | 0 | [6 empty] | 0
M070701200500301 | 단자대 | 고정식단자대 | YS FT015-06ZA, 전류:15A, 단자수:6P | 개 |  | 1160 | 0 | [6 empty] | 0
M070701200500401 | 단자대 | 고정식단자대 | YS FT015-10ZA, 전류:15A, 단자수:10P | 개 |  | 1670 | 0 | [6 empty] | 0
M070701200500501 | 단자대 | 고정식단자대 | YS FT020-03ZA, 전류:20A, 단자수:3P | 개 |  | 940 | 0 | [6 empty] | 0
M070701200500601 | 단자대 | 고정식단자대 | YS FT020-04ZA, 전류:20A, 단자수:4P | 개 |  | 1090 | 0 | [6 empty] | 0
M070701200500701 | 단자대 | 고정식단자대 | YS FT020-06ZA, 전류:20A, 단자수:6P | 개 |  | 1380 | 0 | [6 empty] | 0
M070701200500801 | 단자대 | 고정식단자대 | YS FT020-10ZA, 전류:20A, 단자수:10P | 개 |  | 1900 | 0 | [6 empty] | 0
M070701200500901 | 단자대 | 고정식단자대 | YS FT020-12ZA, 전류:20A, 단자수:12P | 개 |  | 2320 | 0 | [6 empty] | 0
M070701200501001 | 단자대 | 고정식단자대 | YS FT020-15ZA, 전류:20A, 단자수:15P | 개 |  | 2900 | 0 | [6 empty] | 0
M070701200501101 | 단자대 | 고정식단자대 | YS FT020-20ZA, 전류:20A, 단자수:20P | 개 |  | 3770 | 0 | [6 empty] | 0
M070701200501201 | 단자대 | 고정식단자대 | YS FT030-03ZA, 전류:30A, 단자수:3P | 개 |  | 1380 | 0 | [6 empty] | 0
M070701200501301 | 단자대 | 고정식단자대 | YS FT030-04ZA, 전류:30A, 단자수:4P | 개 |  | 1890 | 0 | [6 empty] | 0
M070701200501401 | 단자대 | 고정식단자대 | YS FT030-06ZA, 전류:30A, 단자수:6P | 개 |  | 2320 | 0 | [6 empty] | 0
M070701200501501 | 단자대 | 고정식단자대 | YS FT030-10ZA, 전류:30A, 단자수:10P | 개 |  | 3630 | 0 | [6 empty] | 0
M070701200501601 | 단자대 | 고정식단자대 | YS FT060-03ZF, 전류:60A, 단자수:3P | 개 |  | 2760 | 0 | [6 empty] | 0
M070701200501701 | 단자대 | 고정식단자대 | YS FT060-04ZF, 전류:60A, 단자수:4P | 개 |  | 3480 | 0 | [6 empty] | 0
M070701200501801 | 단자대 | 고정식단자대 | YS FT100-03ZF, 전류:100A, 단자수:3P | 개 |  | 5080 | 0 | [6 empty] | 0
M070701200501901 | 단자대 | 고정식단자대 | YS FT100-04ZF, 전류:100A, 단자수:4P | 개 |  | 6380 | 0 | [6 empty] | 0
M070701200502001 | 단자대 | 고정식단자대 | YS FT150-03ZF, 전류:150A, 단자수:3P | 개 |  | 7980 | 0 | [6 empty] | 0
M070701200502101 | 단자대 | 고정식단자대 | YS FT150-04ZF, 전류:150A, 단자수:4P | 개 |  | 10150 | 0 | [6 empty] | 0
M070701200502201 | 단자대 | 고정식단자대 | YS FT200-03ZF, 전류:200A, 단자수:3P | 개 |  | 10730 | 0 | [6 empty] | 0
M070701200502301 | 단자대 | 고정식단자대 | YS FT200-04ZF, 전류:200A, 단자수:4P | 개 |  | 13780 | 0 | [6 empty] | 0
M070701200502401 | 단자대 | 고정식단자대 | YS FT300-03ZF, 전류:300A, 단자수:3P | 개 |  | 17400 | 0 | [6 empty] | 0
M070701200502501 | 단자대 | 고정식단자대 | YS FT300-04ZF, 전류:300A, 단자수:4P | 개 |  | 21750 | 0 | [6 empty] | 0
M070701200502601 | 단자대 | 고정식단자대 | YS FT400-03ZF, 전류:400A, 단자수:3P | 개 |  | 23930 | 0 | [6 empty] | 0
M070701200502701 | 단자대 | 고정식단자대 | YS FT400-04ZF, 전류:400A, 단자수:4P | 개 |  | 31900 | 0 | [6 empty] | 0
M070701200502801 | 단자대 | 고정식단자대 | YS FT500-03ZF, 전류:500A, 단자수:3P | 개 |  | 39150 | 0 | [6 empty] | 0
M070701200502901 | 단자대 | 고정식단자대 | YS FT500-04ZF, 전류:500A, 단자수:4P | 개 |  | 50750 | 0 | [6 empty] | 0
M070701200503001 | 단자대 | 고정식단자대 | YS FT600-03ZF, 전류:600A, 단자수:3P | 개 |  | 43500 | 0 | [6 empty] | 0
M070701200503101 | 단자대 | 고정식단자대 | YS FT600-04ZF, 전류:600A, 단자수:4P | 개 |  | 58000 | 0 | [6 empty] | 0
M072700100100701 | 축전지(1) | 무보수 밀폐형 축전지 | RP 30-12, 12V 30AH | 개 |  | 95580 | 0 | [6 empty] | 0
M072700100100801 | 축전지(1) | 무보수 밀폐형 축전지 | RP 35-12, 12V 35AH | 개 |  | 101960 | 0 | [6 empty] | 0
M072700100100901 | 축전지(1) | 무보수 밀폐형 축전지 | RP 45-12, 12V 45AH | 개 |  | 125320 | 0 | [6 empty] | 0
M072700100101001 | 축전지(1) | 무보수 밀폐형 축전지 | RP 50-12, 12V 50AH | 개 |  | 139130 | 0 | [6 empty] | 0
M072700100101101 | 축전지(1) | 무보수 밀폐형 축전지 | RP 60-12, 12V 60AH | 개 |  | 149750 | 0 | [6 empty] | 0
M072700100101201 | 축전지(1) | 무보수 밀폐형 축전지 | RP 100-12, 12V 100AH | 개 |  | 231520 | 0 | [6 empty] | 0
M072700100101301 | 축전지(1) | 무보수 밀폐형 축전지 | RP 120-12, 12V 120AH | 개 |  | 312230 | 0 | [6 empty] | 0
M072700100101401 | 축전지(1) | 무보수 밀폐형 축전지 | RP 150-12, 12V 150AH | 개 |  | 353650 | 0 | [6 empty] | 0
M072700100101501 | 축전지(1) | 무보수 밀폐형 축전지 | RP 200-12, 12V 200AH | 개 |  | 455600 | 0 | [6 empty] | 0
M072700100101601 | 축전지(1) | 무보수 밀폐형 축전지 | RP 250-12, 12V 250AH | 개 |  | 458790 | 0 | [6 empty] | 0
M072700200600101 | 축전지(2) | 12V 고율 방전용 무보수 완전 밀폐형 축전지 | ESP 30-12, 12V 30AH | 개 |  | 169920 | 0 | [6 empty] | 0
M072700200600201 | 축전지(2) | 12V 고율 방전용 무보수 완전 밀폐형 축전지 | ESP 40-12, 12V 40AH | 개 |  | 195410 | 0 | [6 empty] | 0
M072700200600301 | 축전지(2) | 12V 고율 방전용 무보수 완전 밀폐형 축전지 | ESP 65-12, 12V 65AH | 개 |  | 304800 | 0 | [6 empty] | 0
M072700200600401 | 축전지(2) | 12V 고율 방전용 무보수 완전 밀폐형 축전지 | ESP 100-12, 12V 100AH | 개 |  | 492770 | 0 | [6 empty] | 0
M072700200600501 | 축전지(2) | 12V 고율 방전용 무보수 완전 밀폐형 축전지 | ESP 120-12, 12V 120AH | 개 |  | 617030 | 0 | [6 empty] | 0
M072700200600601 | 축전지(2) | 12V 고율 방전용 무보수 완전 밀폐형 축전지 | ESP 130-12, 12V 130AH | 개 |  | 675440 | 0 | [6 empty] | 0
M072700200600701 | 축전지(2) | 12V 고율 방전용 무보수 완전 밀폐형 축전지 | ESP 150-12, 12V 150AH | 개 |  | 735970 | 0 | [6 empty] | 0
M072700200600801 | 축전지(2) | 12V 고율 방전용 무보수 완전 밀폐형 축전지 | ESP 200-12, 12V 200AH | 개 |  | 884650 | 0 | [6 empty] | 0
M072700200700101 | 축전지(2) | 12V Deep Cycle용 무보수 완전 밀폐형 축전지 | ESC 30-12, 12V 30AH | 개 |  | 204970 | 0 | [6 empty] | 0
M072700200700201 | 축전지(2) | 12V Deep Cycle용 무보수 완전 밀폐형 축전지 | ESC 40-12, 12V 40AH | 개 |  | 232580 | 0 | [6 empty] | 0
M072700200700301 | 축전지(2) | 12V Deep Cycle용 무보수 완전 밀폐형 축전지 | ESC 65-12, 12V 65AH | 개 |  | 363210 | 0 | [6 empty] | 0
M072700200700401 | 축전지(2) | 12V Deep Cycle용 무보수 완전 밀폐형 축전지 | ESC 100-12, 12V 100AH | 개 |  | 586230 | 0 | [6 empty] | 0
M072700200700501 | 축전지(2) | 12V Deep Cycle용 무보수 완전 밀폐형 축전지 | ESC 120-12, 12V 120AH | 개 |  | 758270 | 0 | [6 empty] | 0
M072700200700601 | 축전지(2) | 12V Deep Cycle용 무보수 완전 밀폐형 축전지 | ESC 130-12, 12V 130AH | 개 |  | 810310 | 0 | [6 empty] | 0
M072700200700701 | 축전지(2) | 12V Deep Cycle용 무보수 완전 밀폐형 축전지 | ESC 150-12, 12V 150AH | 개 |  | 875090 | 0 | [6 empty] | 0
M072700200700801 | 축전지(2) | 12V Deep Cycle용 무보수 완전 밀폐형 축전지 | ESC 200-12, 12V 200AH | 개 |  | 1057760 | 0 | [6 empty] | 0
M072500701500101 | 교통신호기(6) | 맨홀(횡단용) | 내경 460×460×800 (PC-주철뚜껑) | 개 |  | 390000 | 0 | [6 empty] | 0
M072500701600101 | 교통신호기(6) | 맨홀(보도용) | 내경 460×460×600 (PC-주철뚜껑) | 개 |  | 350000 | 0 | [6 empty] | 0
M072500701700101 | 교통신호기(6) | 맨홀(횡단용) | 내경 460×460×800 (PC-AL뚜껑) | 개 |  | 440000 | 0 | [6 empty] | 0
M072500701800101 | 교통신호기(6) | 맨홀(보도용) | 내경 460×460×600 (PC-AL뚜껑) | 개 |  | 400000 | 0 | [6 empty] | 0
M070200200100101 |  | F-CV케이블 | 0.6/1KV 1C 1.5㎟ | m |  | 720 | 0 | [6 empty] | 0
M070200200100201 |  | F-CV케이블 | 0.6/1KV 1C 2.5㎟ | m |  | 566 | 0 | [6 empty] | 0
M070200200100301 |  | F-CV케이블 | 0.6/1KV 1C 4㎟ | m |  | 800 | 0 | [6 empty] | 0
M070200200100401 |  | F-CV케이블 | 0.6/1KV 1C 6㎟ | m |  | 1172 | 0 | [6 empty] | 0
M070200200100501 |  | F-CV케이블 | 0.6/1KV 1C 10㎟ | m |  | 1820 | 0 | [6 empty] | 0
M070200200100601 |  | F-CV케이블 | 0.6/1KV 1C 16㎟ | m |  | 2897 | 0 | [6 empty] | 0
M070200200100701 |  | F-CV케이블 | 0.6/1KV 1C 25㎟ | m |  | 4375 | 0 | [6 empty] | 0
M070200200100801 |  | F-CV케이블 | 0.6/1KV 1C 35㎟ | m |  | 5971 | 0 | [6 empty] | 0
M070200200100901 |  | F-CV케이블 | 0.6/1KV 1C 50㎟ | m |  | 7981 | 0 | [6 empty] | 0
M070200200101001 |  | F-CV케이블 | 0.6/1KV 1C 70㎟ | m |  | 11130 | 0 | [6 empty] | 0
M070200200101101 |  | F-CV케이블 | 0.6/1KV 1C 95㎟ | m |  | 15396 | 0 | [6 empty] | 0
M070200200101201 |  | F-CV케이블 | 0.6/1KV 1C 120㎟ | m |  | 19057 | 0 | [6 empty] | 0
M070200200101301 |  | F-CV케이블 | 0.6/1KV 1C 150㎟ | m |  | 23486 | 0 | [6 empty] | 0
M070200200101401 |  | F-CV케이블 | 0.6/1KV 1C 185㎟ | m |  | 29060 | 0 | [6 empty] | 0
M070200200101501 |  | F-CV케이블 | 0.6/1KV 1C 240㎟ | m |  | 37450 | 0 | [6 empty] | 0
M070200200101601 |  | F-CV케이블 | 0.6/1KV 1C 300㎟ | m |  | 47680 | 0 | [6 empty] | 0
M070200200102001 |  | F-CV케이블 | 0.6/1KV 2C 1.5㎟ | m |  | 1048 | 0 | [6 empty] | 0
M070200200102101 |  | F-CV케이블 | 0.6/1KV 2C 2.5㎟ | m |  | 1379 | 0 | [6 empty] | 0
M070200200102201 |  | F-CV케이블 | 0.6/1KV 2C 4㎟ | m |  | 1916 | 0 | [6 empty] | 0
M070200200102301 |  | F-CV케이블 | 0.6/1KV 2C 6㎟ | m |  | 2591 | 0 | [6 empty] | 0
M070200200102401 |  | F-CV케이블 | 0.6/1KV 2C 10㎟ | m |  | 3942 | 0 | [6 empty] | 0
M070200200102501 |  | F-CV케이블 | 0.6/1KV 2C 16㎟ | m |  | 6163 | 0 | [6 empty] | 0
M070200200102601 |  | F-CV케이블 | 0.6/1KV 2C 25㎟ | m |  | 9430 | 0 | [6 empty] | 0
M070200200102701 |  | F-CV케이블 | 0.6/1KV 2C 35㎟ | m |  | 12519 | 0 | [6 empty] | 0
M070200200102801 |  | F-CV케이블 | 0.6/1KV 2C 50㎟ | m |  | 17278 | 0 | [6 empty] | 0
M070200200103601 |  | F-CV케이블 | 0.6/1KV 3C 1.5㎟ | m |  | 2300 | 0 | [6 empty] | 0
M070200200103701 |  | F-CV케이블 | 0.6/1KV 3C 2.5㎟ | m |  | 1793 | 0 | [6 empty] | 0
M070200200103801 |  | F-CV케이블 | 0.6/1KV 3C 4㎟ | m |  | 2536 | 0 | [6 empty] | 0
M070200200103901 |  | F-CV케이블 | 0.6/1KV 3C 6㎟ | m |  | 3502 | 0 | [6 empty] | 0
M070200200104001 |  | F-CV케이블 | 0.6/1KV 3C 10㎟ | m |  | 5569 | 0 | [6 empty] | 0
M070200200104101 |  | F-CV케이블 | 0.6/1KV 3C 16㎟ | m |  | 8691 | 0 | [6 empty] | 0
M070200200104201 |  | F-CV케이블 | 0.6/1KV 3C 25㎟ | m |  | 13509 | 0 | [6 empty] | 0
M070200200104301 |  | F-CV케이블 | 0.6/1KV 3C 35㎟ | m |  | 17966 | 0 | [6 empty] | 0
M070200200104401 |  | F-CV케이블 | 0.6/1KV 3C 50㎟ | m |  | 24447 | 0 | [6 empty] | 0
M070200200104501 |  | F-CV케이블 | 0.6/1KV 3C 70㎟ | m |  | 34660 | 0 | [6 empty] | 0
M070200200105201 |  | F-CV케이블 | 0.6/1KV 4C 1.5㎟ | m |  | 3050 | 0 | [6 empty] | 0
M070200200105301 |  | F-CV케이블 | 0.6/1KV 4C 2.5㎟ | m |  | 3590 | 0 | [6 empty] | 0
M070200200105401 |  | F-CV케이블 | 0.6/1KV 4C 4㎟ | m |  | 3212 | 0 | [6 empty] | 0
M070200200105501 |  | F-CV케이블 | 0.6/1KV 4C 6㎟ | m |  | 4508 | 0 | [6 empty] | 0
M070200200105601 |  | F-CV케이블 | 0.6/1KV 4C 10㎟ | m |  | 7154 | 0 | [6 empty] | 0
M070200200105701 |  | F-CV케이블 | 0.6/1KV 4C 16㎟ | m |  | 11508 | 0 | [6 empty] | 0
M070200200105801 |  | F-CV케이블 | 0.6/1KV 4C 25㎟ | m |  | 17766 | 0 | [6 empty] | 0
M070200200105901 |  | F-CV케이블 | 0.6/1KV 4C 35㎟ | m |  | 23723 | 0 | [6 empty] | 0
M070200200106001 |  | F-CV케이블 | 0.6/1KV 4C 50㎟ | m |  | 32665 | 0 | [6 empty] | 0
M070200200106101 |  | F-CV케이블 | 0.6/1KV 4C 70㎟ | m |  | 45893 | 0 | [6 empty] | 0
M070200200106201 |  | F-CV케이블 | 0.6/1KV 4C 95㎟ | m |  | 63784 | 0 | [6 empty] | 0
M070100900100101 | 비닐절연비닐캡타이어케이블(VCT)(1) | VCT | 2심, 1㎟ | m |  | 880 | 0 | [6 empty] | 0
M070100900100201 | 비닐절연비닐캡타이어케이블(VCT)(1) | VCT | 2심, 1.5㎟ | m |  | 1110 | 0 | [6 empty] | 0
M070100900100301 | 비닐절연비닐캡타이어케이블(VCT)(1) | VCT | 2심, 2.5㎟ | m |  | 1620 | 0 | [6 empty] | 0
M070100900100401 | 비닐절연비닐캡타이어케이블(VCT)(1) | VCT | 2심, 4㎟ | m |  | 2370 | 0 | [6 empty] | 0
M070100900100501 | 비닐절연비닐캡타이어케이블(VCT)(1) | VCT | 2심, 6㎟ | m |  | 3350 | 0 | [6 empty] | 0
M070100900100601 | 비닐절연비닐캡타이어케이블(VCT)(1) | VCT | 2심, 10㎟ | m |  | 5320 | 0 | [6 empty] | 0
M070100900100701 | 비닐절연비닐캡타이어케이블(VCT)(1) | VCT | 2심, 16㎟ | m |  | 8220 | 0 | [6 empty] | 0
M070100900100801 | 비닐절연비닐캡타이어케이블(VCT)(1) | VCT | 2심, 25㎟ | m |  | 12680 | 0 | [6 empty] | 0
M070100900100901 | 비닐절연비닐캡타이어케이블(VCT)(1) | VCT | 2심, 35㎟ | m |  | 17390 | 0 | [6 empty] | 0
M070100900101001 | 비닐절연비닐캡타이어케이블(VCT)(1) | VCT | 3심, 1㎟ | m |  | 1120 | 0 | [6 empty] | 0
M070100900101101 | 비닐절연비닐캡타이어케이블(VCT)(1) | VCT | 3심, 1.5㎟ | m |  | 1430 | 0 | [6 empty] | 0
M070100900101201 | 비닐절연비닐캡타이어케이블(VCT)(1) | VCT | 3심, 2.5㎟ | m |  | 2200 | 0 | [6 empty] | 0
M070100900101301 | 비닐절연비닐캡타이어케이블(VCT)(1) | VCT | 3심, 4㎟ | m |  | 3250 | 0 | [6 empty] | 0
M070100900101401 | 비닐절연비닐캡타이어케이블(VCT)(1) | VCT | 3심, 6㎟ | m |  | 4630 | 0 | [6 empty] | 0
M070100900101501 | 비닐절연비닐캡타이어케이블(VCT)(1) | VCT | 3심, 10㎟ | m |  | 6660 | 0 | [6 empty] | 0
M070100900101601 | 비닐절연비닐캡타이어케이블(VCT)(1) | VCT | 3심, 16㎟ | m |  | 11650 | 0 | [6 empty] | 0
M070100900101701 | 비닐절연비닐캡타이어케이블(VCT)(1) | VCT | 3심, 25㎟ | m |  | 18090 | 0 | [6 empty] | 0
M070100900101801 | 비닐절연비닐캡타이어케이블(VCT)(1) | VCT | 3심, 35㎟ | m |  | 24890 | 0 | [6 empty] | 0
M070100900101901 | 비닐절연비닐캡타이어케이블(VCT)(1) | VCT | 4심, 1㎟ | m |  | 1420 | 0 | [6 empty] | 0
M070100900102001 | 비닐절연비닐캡타이어케이블(VCT)(1) | VCT | 4심, 1.5㎟ | m |  | 1820 | 0 | [6 empty] | 0
M070100900102101 | 비닐절연비닐캡타이어케이블(VCT)(1) | VCT | 4심, 2.5㎟ | m |  | 2800 | 0 | [6 empty] | 0
M070100900102201 | 비닐절연비닐캡타이어케이블(VCT)(1) | VCT | 4심, 4㎟ | m |  | 4230 | 0 | [6 empty] | 0
M070100900102301 | 비닐절연비닐캡타이어케이블(VCT)(1) | VCT | 4심, 6㎟ | m |  | 5990 | 0 | [6 empty] | 0
M070100900102401 | 비닐절연비닐캡타이어케이블(VCT)(1) | VCT | 4심, 10㎟ | m |  | 9760 | 0 | [6 empty] | 0
M070100900102501 | 비닐절연비닐캡타이어케이블(VCT)(1) | VCT | 4심, 16㎟ | m |  | 15280 | 0 | [6 empty] | 0
M070100900102601 | 비닐절연비닐캡타이어케이블(VCT)(1) | VCT | 4심, 25㎟ | m |  | 23800 | 0 | [6 empty] | 0
M070100900102701 | 비닐절연비닐캡타이어케이블(VCT)(1) | VCT | 4심, 35㎟ | m |  | 32860 | 0 | [6 empty] | 0
M070100900102801 | 비닐절연비닐캡타이어케이블(VCT)(1) | VCT | 5심, 1㎟ | m |  | 1630 | 0 | [6 empty] | 0
M070100900102901 | 비닐절연비닐캡타이어케이블(VCT)(1) | VCT | 5심, 1.5㎟ | m |  | 2130 | 0 | [6 empty] | 0
M070100900103001 | 비닐절연비닐캡타이어케이블(VCT)(1) | VCT | 5심, 2.5㎟ | m |  | 3230 | 0 | [6 empty] | 0
M070100900103101 | 비닐절연비닐캡타이어케이블(VCT)(1) | VCT | 5심, 4㎟ | m |  | 5050 | 0 | [6 empty] | 0
M070100900103201 | 비닐절연비닐캡타이어케이블(VCT)(1) | VCT | 5심, 6㎟ | m |  | 7150 | 0 | [6 empty] | 0
M070100900103301 | 비닐절연비닐캡타이어케이블(VCT)(1) | VCT | 5심, 10㎟ | m |  | 11710 | 0 | [6 empty] | 0
M070100900103401 | 비닐절연비닐캡타이어케이블(VCT)(1) | VCT | 8심, 1㎟ | m |  | 2390 | 0 | [6 empty] | 0
M070100900103501 | 비닐절연비닐캡타이어케이블(VCT)(1) | VCT | 8심, 1.5㎟ | m |  | 3190 | 0 | [6 empty] | 0
M070100900103601 | 비닐절연비닐캡타이어케이블(VCT)(1) | VCT | 8심, 2.5㎟ | m |  | 4920 | 0 | [6 empty] | 0
M070100900103701 | 비닐절연비닐캡타이어케이블(VCT)(1) | VCT | 8심, 4㎟ | m |  | 7740 | 0 | [6 empty] | 0
M070100900103801 | 비닐절연비닐캡타이어케이블(VCT)(1) | VCT | 8심, 6㎟ | m |  | 11090 | 0 | [6 empty] | 0
M070101000100101 | 비닐절연비닐캡타이어케이블(VCT)(2) | VCT | 10심, 1㎟ | m |  | 2930 | 0 | [6 empty] | 0
M070101000100201 | 비닐절연비닐캡타이어케이블(VCT)(2) | VCT | 10심, 1.5㎟ | m |  | 3950 | 0 | [6 empty] | 0
M070101000100301 | 비닐절연비닐캡타이어케이블(VCT)(2) | VCT | 10심, 2.5㎟ | m |  | 6110 | 0 | [6 empty] | 0
M070101000100401 | 비닐절연비닐캡타이어케이블(VCT)(2) | VCT | 10심, 4㎟ | m |  | 9440 | 0 | [6 empty] | 0
M070101000100501 | 비닐절연비닐캡타이어케이블(VCT)(2) | VCT | 10심, 6㎟ | m |  | 13790 | 0 | [6 empty] | 0
M070101000100601 | 비닐절연비닐캡타이어케이블(VCT)(2) | VCT | 12심, 1㎟ | m |  | 3440 | 0 | [6 empty] | 0
M070101000100701 | 비닐절연비닐캡타이어케이블(VCT)(2) | VCT | 12심, 1.5㎟ | m |  | 4630 | 0 | [6 empty] | 0
M070101000100801 | 비닐절연비닐캡타이어케이블(VCT)(2) | VCT | 12심, 2.5㎟ | m |  | 7240 | 0 | [6 empty] | 0
M070101000100901 | 비닐절연비닐캡타이어케이블(VCT)(2) | VCT | 12심, 4㎟ | m |  | 11240 | 0 | [6 empty] | 0
M070101000101001 | 비닐절연비닐캡타이어케이블(VCT)(2) | VCT | 15심, 1㎟ | m |  | 4190 | 0 | [6 empty] | 0
M070101000101101 | 비닐절연비닐캡타이어케이블(VCT)(2) | VCT | 15심, 1.5㎟ | m |  | 5670 | 0 | [6 empty] | 0
M070101000101201 | 비닐절연비닐캡타이어케이블(VCT)(2) | VCT | 15심, 2.5㎟ | m |  | 8890 | 0 | [6 empty] | 0
M070101000101301 | 비닐절연비닐캡타이어케이블(VCT)(2) | VCT | 15심, 4㎟ | m |  | 13890 | 0 | [6 empty] | 0
M070101000101401 | 비닐절연비닐캡타이어케이블(VCT)(2) | VCT | 25심, 1㎟ | m |  | 6690 | 0 | [6 empty] | 0
M070101000101501 | 비닐절연비닐캡타이어케이블(VCT)(2) | VCT | 25심, 1.5㎟ | m |  | 9160 | 0 | [6 empty] | 0
M070101000101601 | 비닐절연비닐캡타이어케이블(VCT)(2) | VCT | 25심, 2.5㎟ | m |  | 14480 | 0 | [6 empty] | 0
M070800701800101 | 강제전선관부품-1 | JI FLEX 아연방수콘박스타입 | 16㎜, KS | 개 |  | 740 | 0 | [6 empty] | 0
M070800703800101 | 강제전선관부품-1 | JI FLEX 아연방수콘박스타입 | 22㎜, KS | 개 |  | 980 | 0 | [6 empty] | 0
M070800705800101 | 강제전선관부품-1 | JI FLEX 아연방수콘박스타입 | 28㎜, KS | 개 |  | 1670 | 0 | [6 empty] | 0
M070800707700101 | 강제전선관부품-1 | JI FLEX 아연방수콘박스타입 | 36㎜, KS | 개 |  | 2290 | 0 | [6 empty] | 0
M070800709500101 | 강제전선관부품-1 | JI FLEX 아연방수콘박스타입 | 42㎜, KS | 개 |  | 3030 | 0 | [6 empty] | 0
M070800711300101 | 강제전선관부품-1 | JI FLEX 아연방수콘박스타입 | 54㎜, KS | 개 |  | 3790 | 0 | [6 empty] | 0
M070800713000101 | 강제전선관부품-1 | JI FLEX 아연방수콘박스타입 | 70㎜, KS | 개 |  | 8470 | 0 | [6 empty] | 0
M070800714700101 | 강제전선관부품-1 | JI FLEX 아연방수콘박스타입 | 82㎜, KS | 개 |  | 13070 | 0 | [6 empty] | 0
M070800716400101 | 강제전선관부품-1 | JI FLEX 아연방수콘박스타입 | 104㎜, KS | 개 |  | 20080 | 0 | [6 empty] | 0
M070800900900101 | 노출배관용부품(전선관용) | 노출스위치박스(1개용) | 승압16㎜, 1방출 | 개 |  | 4280 | 0 | [6 empty] | 0
M070800900900201 | 노출배관용부품(전선관용) | 노출스위치박스(1개용) | 승압16㎜, 2방출 | 개 |  | 4960 | 0 | [6 empty] | 0
M070800901000101 | 노출배관용부품(전선관용) | 노출스위치박스(2개용) | 승압16㎜, 1방출 | 개 |  | 4960 | 0 | [6 empty] | 0
M070800901000201 | 노출배관용부품(전선관용) | 노출스위치박스(2개용) | 승압16㎜, 2방출 | 개 |  | 5650 | 0 | [6 empty] | 0
M070800901100101 | 노출배관용부품(전선관용) | 노출스위치박스(1개용) | 승압22㎜, 1방출 | 개 |  | 4960 | 0 | [6 empty] | 0
M070800901100201 | 노출배관용부품(전선관용) | 노출스위치박스(1개용) | 승압22㎜, 2방출 | 개 |  | 5650 | 0 | [6 empty] | 0
M070800901200101 | 노출배관용부품(전선관용) | 노출스위치박스(2개용) | 승압22㎜, 1방출 | 개 |  | 5650 | 0 | [6 empty] | 0
M070800901200201 | 노출배관용부품(전선관용) | 노출스위치박스(2개용) | 승압22㎜, 2방출 | 개 |  | 6420 | 0 | [6 empty] | 0
M070600302501501 | 전선·케이블 | VCT | 3C, 1.5SQ | m |  | 3148 | 0 | [6 empty] | 0
M070600302501601 | 전선·케이블 | VCT | 4C, 1.5SQ | m |  | 10215 | 0 | [6 empty] | 0
M070600302501701 | 전선·케이블 | VCT | 5C, 1.5SQ | m |  | 7436 | 0 | [6 empty] | 0
M070600302501801 | 전선·케이블 | VCT | 6C, 1.5SQ | m |  | 16218 | 0 | [6 empty] | 0
M070600302501901 | 전선·케이블 | VCT | 7C, 1.5SQ | m |  | 1346 | 0 | [6 empty] | 0
M070600302502001 | 전선·케이블 | VCT | 8C, 1.5SQ | m |  | 6268 | 0 | [6 empty] | 0
M070600302502101 | 전선·케이블 | VCT | 10C, 1.5SQ | m |  | 10967 | 0 | [6 empty] | 0
M070600302502201 | 전선·케이블 | VCT | 12C, 1.5SQ | m |  | 1054 | 0 | [6 empty] | 0
M070600302502301 | 전선·케이블 | VCT | 15C, 1.5SQ | m |  | 2066 | 0 | [6 empty] | 0
M070600302502401 | 전선·케이블 | VCT | 20C, 1.5SQ | m |  | 17029 | 0 | [6 empty] | 0
M070600302502501 | 전선·케이블 | VCT | 25C, 1.5SQ | m |  | 23429 | 0 | [6 empty] | 0
M070900400900101 | 금속제박스 및 커버(전선관용) | 아우트레트박스 | 8각 O/T Box H44(1½)㎜ | 개 |  | 627 | 0 | [6 empty] | 0
M070900400900201 | 금속제박스 및 커버(전선관용) | 아우트레트박스 | 8각 O/T Box H54(2)㎜ | 개 |  | 704 | 0 | [6 empty] | 0
M070900400900301 | 금속제박스 및 커버(전선관용) | 아우트레트박스 | 8각 O/T Box H75(3)㎜ | 개 |  | 1375 | 0 | [6 empty] | 0
M070900401000101 | 금속제박스 및 커버(전선관용) | 아우트레트박스(연결) | 8각 O/T Box H44(1½)㎜ | 개 |  | 649 | 0 | [6 empty] | 0
M070900500100101 | 풀박스 | 풀박스 | 100×100×50×1.0 | 개 |  | 2475 | 0 | [6 empty] | 0
M070900500100201 | 풀박스 | 풀박스 | 100×100×75×1.0 | 개 |  | 2728 | 0 | [6 empty] | 0
M070900500100301 | 풀박스 | 풀박스 | 100×100×100×1.0 | 개 |  | 2937 | 0 | [6 empty] | 0
M070900500100401 | 풀박스 | 풀박스 | 150×150×100×1.0 | 개 |  | 3245 | 0 | [6 empty] | 0
M070900500100501 | 풀박스 | 풀박스 | 150×150×150×1.0 | 개 |  | 3608 | 0 | [6 empty] | 0
M070900500100601 | 풀박스 | 풀박스 | 200×200×100×1.0 | 개 |  | 4378 | 0 | [6 empty] | 0
M070900500100701 | 풀박스 | 풀박스 | 200×200×150×1.0 | 개 |  | 5379 | 0 | [6 empty] | 0
M070900500100801 | 풀박스 | 풀박스 | 200×200×200×1.0 | 개 |  | 6479 | 0 | [6 empty] | 0
M070900500100901 | 풀박스 | 풀박스 | 250×250×100×1.0 | 개 |  | 7975 | 0 | [6 empty] | 0
M070900500101001 | 풀박스 | 풀박스 | 250×250×150×1.0 | 개 |  | 9834 | 0 | [6 empty] | 0
M070900500101101 | 풀박스 | 풀박스 | 250×250×200×1.0 | 개 |  | 10285 | 0 | [6 empty] | 0
M070900500101201 | 풀박스 | 풀박스 | 300×300×100×1.0 | 개 |  | 9515 | 0 | [6 empty] | 0
M070900500101301 | 풀박스 | 풀박스 | 300×300×150×1.0 | 개 |  | 10725 | 0 | [6 empty] | 0
M070900500101401 | 풀박스 | 풀박스 | 300×300×200×1.0 | 개 |  | 11935 | 0 | [6 empty] | 0
M070900500101501 | 풀박스 | 풀박스 | 300×300×300×1.0 | 개 |  | 14949 | 0 | [6 empty] | 0
M070900500101601 | 풀박스 | 풀박스 | 400×400×150×1.0 | 개 |  | 19228 | 0 | [6 empty] | 0
M070900500101701 | 풀박스 | 풀박스 | 400×400×200×1.0 | 개 |  | 21175 | 0 | [6 empty] | 0
M070900500101801 | 풀박스 | 풀박스 | 400×400×300×1.0 | 개 |  | 27225 | 0 | [6 empty] | 0
M070900500101901 | 풀박스 | 풀박스 | 500×500×200×1.0 | 개 |  | 35805 | 0 | [6 empty] | 0
M070900500102001 | 풀박스 | 풀박스 | 500×500×300×1.0 | 개 |  | 39380 | 0 | [6 empty] | 0
M070900500102101 | 풀박스 | 풀박스 | 600×600×300×1.0 | 개 |  | 49500 | 0 | [6 empty] | 0
M070900500102201 | 풀박스 | 풀박스 | 600×600×400×1.0 | 개 |  | 63720 | 0 | [6 empty] | 0
M071400101200101 | 분전반 · 계량기함 | TD STEEL 분전반 박스 | 400×500×160, 1.6T | 개 |  | 74880 | 0 | [6 empty] | 0
M071400101200201 | 분전반 · 계량기함 | TD STEEL 분전반 박스 | 500×600×160, 1.6T | 개 |  | 106840 | 0 | [6 empty] | 0
M071400101200301 | 분전반 · 계량기함 | TD STEEL 분전반 박스 | 500×800×160, 1.6T | 개 |  | 143590 | 0 | [6 empty] | 0
M071400101200401 | 분전반 · 계량기함 | TD STEEL 분전반 박스 | 500×900×160, 1.6T | 개 |  | 158240 | 0 | [6 empty] | 0
M071400101200501 | 분전반 · 계량기함 | TD STEEL 분전반 박스 | 550×600×160, 1.6T | 개 |  | 117250 | 0 | [6 empty] | 0
M071400101200601 | 분전반 · 계량기함 | TD STEEL 분전반 박스 | 550×700×160, 1.6T | 개 |  | 134770 | 0 | [6 empty] | 0
M071400101200701 | 분전반 · 계량기함 | TD STEEL 분전반 박스 | 550×800×160, 1.6T | 개 |  | 155270 | 0 | [6 empty] | 0
M071400101200801 | 분전반 · 계량기함 | TD STEEL 분전반 박스 | 550×1,000×160, 1.6T | 개 |  | 190530 | 0 | [6 empty] | 0
M071400101200901 | 분전반 · 계량기함 | TD STEEL 분전반 박스 | 600×700×160, 1.6T | 개 |  | 147940 | 0 | [6 empty] | 0
M071400101201001 | 분전반 · 계량기함 | TD STEEL 분전반 박스 | 600×800×160, 1.6T | 개 |  | 168440 | 0 | [6 empty] | 0
M071400101201101 | 분전반 · 계량기함 | TD STEEL 분전반 박스 | 600×900×160, 1.6T | 개 |  | 187550 | 0 | [6 empty] | 0
M071400101201201 | 분전반 · 계량기함 | TD STEEL 분전반 박스 | 600×1,000×160, 1.6T | 개 |  | 219840 | 0 | [6 empty] | 0
M071400101201301 | 분전반 · 계량기함 | TD STEEL 분전반 박스 | 600×1,200×200, 1.6T | 개 |  | 249150 | 0 | [6 empty] | 0
M071400101201401 | 분전반 · 계량기함 | TD STEEL 분전반 박스 | 650×800×160, 1.6T | 개 |  | 183090 | 0 | [6 empty] | 0
M071400101201501 | 분전반 · 계량기함 | TD STEEL 분전반 박스 | 650×1,000×160, 1.6T | 개 |  | 225680 | 0 | [6 empty] | 0
M071400101201601 | 분전반 · 계량기함 | TD STEEL 분전반 박스 | 650×1,100×160, 1.6T | 개 |  | 249150 | 0 | [6 empty] | 0
M071400101201701 | 분전반 · 계량기함 | TD STEEL 분전반 박스 | 650×1,200×200, 1.6T | 개 |  | 271030 | 0 | [6 empty] | 0
M071400101201801 | 분전반 · 계량기함 | TD STEEL 분전반 박스 | 700×800×160, 1.6T | 개 |  | 197750 | 0 | [6 empty] | 0
M071400101201901 | 분전반 · 계량기함 | TD STEEL 분전반 박스 | 700×900×160, 1.6T | 개 |  | 219840 | 0 | [6 empty] | 0
M071400101202001 | 분전반 · 계량기함 | TD STEEL 분전반 박스 | 700×1,000×160, 1.6T | 개 |  | 246180 | 0 | [6 empty] | 0
M071400101202101 | 분전반 · 계량기함 | TD STEEL 분전반 박스 | 700×1,100×160, 1.6T | 개 |  | 269650 | 0 | [6 empty] | 0
M071400101202201 | 분전반 · 계량기함 | TD STEEL 분전반 박스 | 700×1,200×200, 1.6T | 개 |  | 291520 | 0 | [6 empty] | 0
M071400101202301 | 분전반 · 계량기함 | TD STEEL 분전반 박스 | 800×900×160, 1.6T | 개 |  | 249150 | 0 | [6 empty] | 0
M071400101202401 | 분전반 · 계량기함 | TD STEEL 분전반 박스 | 800×1,000×200, 1.6T | 개 |  | 279840 | 0 | [6 empty] | 0
M071400101202501 | 분전반 · 계량기함 | TD STEEL 분전반 박스 | 800×1,200×200, 1.6T | 개 |  | 334110 | 0 | [6 empty] | 0
M071400101202601 | 분전반 · 계량기함 | TD STEEL 분전반 박스 | 800×1,400×200, 1.6T | 개 |  | 389760 | 0 | [6 empty] | 0
M071400101202701 | 분전반 · 계량기함 | TD STEEL 분전반 박스 | 800×1,600×250, 1.6T | 개 |  | 487890 | 0 | [6 empty] | 0
M071400101202801 | 분전반 · 계량기함 | TD STEEL 분전반 박스 | 800×1,800×250, 1.6T | 개 |  | 550970 | 0 | [6 empty] | 0
M071400101202901 | 분전반 · 계량기함 | TD STEEL 분전반 박스 | 900×1,800×250, 1.6T | 개 |  | 638900 | 0 | [6 empty] | 0
M071400101300101 | 분전반 · 계량기함 | STEEL 매입 박스 | 300×400×150, 1.6T | 개 |  | 50450 | 0 | [6 empty] | 0
M071400101300201 | 분전반 · 계량기함 | STEEL 매입 박스 | 400×400×150, 1.6T | 개 |  | 55020 | 0 | [6 empty] | 0
M071400101300301 | 분전반 · 계량기함 | STEEL 매입 박스 | 400×500×150, 1.6T | 개 |  | 61180 | 0 | [6 empty] | 0
M071400101300401 | 분전반 · 계량기함 | STEEL 매입 박스 | 500×500×150, 1.6T | 개 |  | 70310 | 0 | [6 empty] | 0
M071400101300501 | 분전반 · 계량기함 | STEEL 매입 박스 | 500×600×150, 1.6T | 개 |  | 85600 | 0 | [6 empty] | 0
M071400101300601 | 분전반 · 계량기함 | STEEL 매입 박스 | 500×700×150, 1.6T | 개 |  | 97820 | 0 | [6 empty] | 0
M071400101300701 | 분전반 · 계량기함 | STEEL 매입 박스 | 500×800×150, 1.6T | 개 |  | 100890 | 0 | [6 empty] | 0
M071400101300801 | 분전반 · 계량기함 | STEEL 매입 박스 | 500×900×150, 1.6T | 개 |  | 105460 | 0 | [6 empty] | 0
M071400101300901 | 분전반 · 계량기함 | STEEL 매입 박스 | 550×600×150, 1.6T | 개 |  | 94740 | 0 | [6 empty] | 0
M071400101301001 | 분전반 · 계량기함 | STEEL 매입 박스 | 550×700×150, 1.6T | 개 |  | 107050 | 0 | [6 empty] | 0
M071400101301101 | 분전반 · 계량기함 | STEEL 매입 박스 | 550×800×150, 1.6T | 개 |  | 111620 | 0 | [6 empty] | 0
M071400101301201 | 분전반 · 계량기함 | STEEL 매입 박스 | 550×1,000×150, 1.6T | 개 |  | 122350 | 0 | [6 empty] | 0
M071400101301301 | 분전반 · 계량기함 | STEEL 매입 박스 | 600×600×150, 1.6T | 개 |  | 100890 | 0 | [6 empty] | 0
M071400101301401 | 분전반 · 계량기함 | STEEL 매입 박스 | 600×700×150, 1.6T | 개 |  | 102380 | 0 | [6 empty] | 0
M071400101301501 | 분전반 · 계량기함 | STEEL 매입 박스 | 600×800×150, 1.6T | 개 |  | 114700 | 0 | [6 empty] | 0
M071400101301601 | 분전반 · 계량기함 | STEEL 매입 박스 | 600×900×150, 1.6T | 개 |  | 120750 | 0 | [6 empty] | 0
M071400101301701 | 분전반 · 계량기함 | STEEL 매입 박스 | 600×1,000×150, 1.6T | 개 |  | 134560 | 0 | [6 empty] | 0
M071400101301801 | 분전반 · 계량기함 | STEEL 매입 박스 | 600×1,200×150, 1.6T | 개 |  | 160580 | 0 | [6 empty] | 0
M071400101301901 | 분전반 · 계량기함 | STEEL 매입 박스 | 650×800×150, 1.6T | 개 |  | 116190 | 0 | [6 empty] | 0
M071400101302001 | 분전반 · 계량기함 | STEEL 매입 박스 | 650×1,000×150, 1.6T | 개 |  | 146770 | 0 | [6 empty] | 0
M071400101302101 | 분전반 · 계량기함 | STEEL 매입 박스 | 650×1,100×150, 1.6T | 개 |  | 160580 | 0 | [6 empty] | 0
M071400101302201 | 분전반 · 계량기함 | STEEL 매입 박스 | 650×1,200×150, 1.6T | 개 |  | 174280 | 0 | [6 empty] | 0
M071400101302301 | 분전반 · 계량기함 | STEEL 매입 박스 | 700×800×150, 1.6T | 개 |  | 126910 | 0 | [6 empty] | 0
M071400101302401 | 분전반 · 계량기함 | STEEL 매입 박스 | 700×900×150, 1.6T | 개 |  | 140610 | 0 | [6 empty] | 0
M071400101302501 | 분전반 · 계량기함 | STEEL 매입 박스 | 700×1,000×150, 1.6T | 개 |  | 155910 | 0 | [6 empty] | 0
M071400101302601 | 분전반 · 계량기함 | STEEL 매입 박스 | 700×1,200×170, 1.6T | 개 |  | 188090 | 0 | [6 empty] | 0
M071400101302701 | 분전반 · 계량기함 | STEEL 매입 박스 | 800×900×150, 1.6T | 개 |  | 160580 | 0 | [6 empty] | 0
M071400101302801 | 분전반 · 계량기함 | STEEL 매입 박스 | 800×1,000×170, 1.6T | 개 |  | 180440 | 0 | [6 empty] | 0
M071400101302901 | 분전반 · 계량기함 | STEEL 매입 박스 | 800×1,200×170, 1.6T | 개 |  | 215590 | 0 | [6 empty] | 0
M071400101303001 | 분전반 · 계량기함 | STEEL 매입 박스 | 800×1,300×170, 1.6T | 개 |  | 241610 | 0 | [6 empty] | 0
M071901000200101 | 콘센트 | 노출콘센트(산업용) | 노출접 2구 110V | 개 |  | 2605 | 0 | [6 empty] | 0
M071901000200201 | 콘센트 | 노출콘센트(산업용) | 노출 3P 20A | 개 |  | 3244 | 0 | [6 empty] | 0
M071901000200301 | 콘센트 | 노출콘센트(산업용) | 노출 3P 30A | 개 |  | 5376 | 0 | [6 empty] | 0
M071901000200401 | 콘센트 | 노출콘센트(산업용) | 노출 3P 50A | 개 |  | 5941 | 0 | [6 empty] | 0
M071901000200501 | 콘센트 | 노출콘센트(산업용) | 노출 4P 20A | 개 |  | 4183 | 0 | [6 empty] | 0
M071901000200601 | 콘센트 | 노출콘센트(산업용) | 노출 4P 30A | 개 |  | 6800 | 0 | [6 empty] | 0
M071901000200701 | 콘센트 | 노출콘센트(산업용) | 노출 4P 50A | 개 |  | 8010 | 0 | [6 empty] | 0
M071901000200801 | 콘센트 | 노출콘센트(산업용) | 노출 4P 30A (걸림) | 개 |  | 13431 | 0 | [6 empty] | 0
M071901000200901 | 콘센트 | 노출콘센트(산업용) | 노출접 1구 | 개 |  | 1690 | 0 | [6 empty] | 0
M071901000201001 | 콘센트 | 노출콘센트(산업용) | 노출접 2구 | 개 |  | 2340 | 0 | [6 empty] | 0
M071901000201101 | 콘센트 | 노출콘센트(산업용) | 노출접 2구(신형) | 개 |  | 1470 | 0 | [6 empty] | 0
M071901000201201 | 콘센트 | 노출콘센트(산업용) | 노출접 3구(신형) | 개 |  | 2110 | 0 | [6 empty] | 0
M071901000300101 | 콘센트 | 매입콘센트(산업용) | 110V 대각접 2구 | 개 |  | 1800 | 0 | [6 empty] | 0
M071901000300201 | 콘센트 | 매입콘센트(산업용) | 매입 3P 20A | 개 |  | 3345 | 0 | [6 empty] | 0
M071901000300301 | 콘센트 | 매입콘센트(산업용) | 매입 3P 50A | 개 |  | 6996 | 0 | [6 empty] | 0
M071901000300401 | 콘센트 | 매입콘센트(산업용) | 매입 4P 20A | 개 |  | 7257 | 0 | [6 empty] | 0
M071901000300501 | 콘센트 | 매입콘센트(산업용) | 매입 4P 30A | 개 |  | 8600 | 0 | [6 empty] | 0
M071901000300601 | 콘센트 | 매입콘센트(산업용) | 매입 4P 30A (걸림) | 개 |  | 7038 | 0 | [6 empty] | 0
M071001600100101 | 인버터판넬 | 인버터판넬 | ISP-008P, 0.75㎾ | 면 |  | 2017800 | 0 | [6 empty] | 0
M071001600100201 | 인버터판넬 | 인버터판넬 | ISP-015P, 1.5㎾ | 면 |  | 2230200 | 0 | [6 empty] | 0
M071001600100301 | 인버터판넬 | 인버터판넬 | ISP-022P, 2.2㎾ | 면 |  | 2548800 | 0 | [6 empty] | 0
M071001600100401 | 인버터판넬 | 인버터판넬 | ISP-037P, 3.7㎾ | 면 |  | 2867400 | 0 | [6 empty] | 0
M071001600100501 | 인버터판넬 | 인버터판넬 | ISP-055P, 5.5㎾ | 면 |  | 3610800 | 0 | [6 empty] | 0
M071001600100601 | 인버터판넬 | 인버터판넬 | ISP-075P, 7.5㎾ | 면 |  | 3929400 | 0 | [6 empty] | 0
M071001600100701 | 인버터판넬 | 인버터판넬 | ISP-110P, 11㎾ | 면 |  | 4779000 | 0 | [6 empty] | 0
M071001600100801 | 인버터판넬 | 인버터판넬 | ISP-150P, 15㎾ | 면 |  | 4885200 | 0 | [6 empty] | 0
M071001600100901 | 인버터판넬 | 인버터판넬 | ISP-185P, 18.5㎾ | 면 |  | 6159600 | 0 | [6 empty] | 0
M071001600101001 | 인버터판넬 | 인버터판넬 | ISP-220P, 22㎾ | 면 |  | 6372000 | 0 | [6 empty] | 0
M071001600101101 | 인버터판넬 | 인버터판넬 | ISP-300P, 30㎾ | 면 |  | 7434000 | 0 | [6 empty] | 0
M071001600101201 | 인버터판넬 | 인버터판넬 | ISP-370P, 37㎾ | 면 |  | 7858800 | 0 | [6 empty] | 0
M071001600101301 | 인버터판넬 | 인버터판넬 | ISP-450P, 45㎾ | 면 |  | 8496000 | 0 | [6 empty] | 0
M071001600101401 | 인버터판넬 | 인버터판넬 | ISP-550P, 55㎾ | 면 |  | 9558000 | 0 | [6 empty] | 0
M071001600101501 | 인버터판넬 | 인버터판넬 | ISP-750P, 75㎾ | 면 |  | 11682000 | 0 | [6 empty] | 0
M071001600101601 | 인버터판넬 | 인버터판넬 | ISP-900P, 90㎾ | 면 |  | 13275000 | 0 | [6 empty] | 0
M071001600101701 | 인버터판넬 | 인버터판넬 | ISP-1100P, 110㎾ | 면 |  | 16992000 | 0 | [6 empty] | 0
M071001600101801 | 인버터판넬 | 인버터판넬 | ISP-1320P, 132㎾ | 면 |  | 19116000 | 0 | [6 empty] | 0
M071001600101901 | 인버터판넬 | 인버터판넬 | ISP-1600P, 160㎾ | 면 |  | 21240000 | 0 | [6 empty] | 0
M071001600102001 | 인버터판넬 | 인버터판넬 | ISP-1850P, 185㎾ | 면 |  | 23364000 | 0 | [6 empty] | 0
M071001600102101 | 인버터판넬 | 인버터판넬 | ISP-2200P, 220㎾ | 면 |  | 29736000 | 0 | [6 empty] | 0
M071001600102201 | 인버터판넬 | 인버터판넬 | ISP-2800P, 280㎾ | 면 |  | 36108000 | 0 | [6 empty] | 0
M071001600102301 | 인버터판넬 | 인버터판넬 | ISP-3150P, 315㎾ | 면 |  | 40356000 | 0 | [6 empty] | 0
M071001600102401 | 인버터판넬 | 인버터판넬 | ISP-3750P, 375㎾ | 면 |  | 47790000 | 0 | [6 empty] | 0
M071001600102501 | 인버터판넬 | 인버터판넬 | ISP-4500P, 450㎾ | 면 |  | 50976000 | 0 | [6 empty] | 0
M071001600102601 | 인버터판넬 | 인버터판넬 | ISP-6500P, 650㎾ | 면 |  | 63720000 | 0 | [6 empty] | 0
M071001900300101 | 인버터(1) | 차세대 범용 인버터 iS7 | SV0008iS7-2NO, 200V, 0.75㎾ | 대 |  | 493830 | 0 | [6 empty] | 0
M071001900300201 | 인버터(1) | 차세대 범용 인버터 iS7 | SV0015iS7-2NO, 200V, 1.5㎾ | 대 |  | 600030 | 0 | [6 empty] | 0
M071001900300301 | 인버터(1) | 차세대 범용 인버터 iS7 | SV0022iS7-2NO, 200V, 2.2㎾ | 대 |  | 649950 | 0 | [6 empty] | 0
M071001900300401 | 인버터(1) | 차세대 범용 인버터 iS7 | SV0037iS7-2NO, 200V, 3.7㎾ | 대 |  | 785880 | 0 | [6 empty] | 0
M071001900300501 | 인버터(1) | 차세대 범용 인버터 iS7 | SV0055iS7-2NO, 200V, 5.5㎾ | 대 |  | 985540 | 0 | [6 empty] | 0
M071001900300601 | 인버터(1) | 차세대 범용 인버터 iS7 | SV0075iS7-2NO, 200V, 7.5㎾ | 대 |  | 1214930 | 0 | [6 empty] | 0
M071001900300701 | 인버터(1) | 차세대 범용 인버터 iS7 | SV0110iS7-2NO, 200V, 11㎾ | 대 |  | 1746990 | 0 | [6 empty] | 0
M071001900300801 | 인버터(1) | 차세대 범용 인버터 iS7 | SV0150iS7-2NO, 200V, 15㎾ | 대 |  | 2180290 | 0 | [6 empty] | 0
M071001900300901 | 인버터(1) | 차세대 범용 인버터 iS7 | SV0185iS7-2NO, 200V, 18.5㎾ | 대 |  | 2670930 | 0 | [6 empty] | 0
M071001900301001 | 인버터(1) | 차세대 범용 인버터 iS7 | SV0220iS7-2NO, 200V, 22㎾ | 대 |  | 3022460 | 0 | [6 empty] | 0
M071001900301101 | 인버터(1) | 차세대 범용 인버터 iS7 | SV0300iS7-2SO, 200V, 30㎾ | 대 |  | 4045160 | 0 | [6 empty] | 0
M071001900301201 | 인버터(1) | 차세대 범용 인버터 iS7 | SV0370iS7-2SO, 200V, 37㎾ | 대 |  | 4728030 | 0 | [6 empty] | 0
M071001900301301 | 인버터(1) | 차세대 범용 인버터 iS7 | SV0450iS7-2SO, 200V, 45㎾ | 대 |  | 5440630 | 0 | [6 empty] | 0
M071001900301401 | 인버터(1) | 차세대 범용 인버터 iS7 | SV0550iS7-2SO, 200V, 55㎾ | 대 |  | 6059780 | 0 | [6 empty] | 0
M071001900301501 | 인버터(1) | 차세대 범용 인버터 iS7 | SV0750iS7-2SO, 200V, 75㎾ | 대 |  | 7877920 | 0 | [6 empty] | 0
M071001900301601 | 인버터(1) | 차세대 범용 인버터 iS7 | SV0008iS7-4NO, 400V, 0.75㎾ | 대 |  | 664820 | 0 | [6 empty] | 0
M071001900301701 | 인버터(1) | 차세대 범용 인버터 iS7 | SV0015iS7-4NO, 400V, 1.5㎾ | 대 |  | 828360 | 0 | [6 empty] | 0
M071001900301801 | 인버터(1) | 차세대 범용 인버터 iS7 | SV0022iS7-4NO, 400V, 2.2㎾ | 대 |  | 880400 | 0 | [6 empty] | 0
M071001900301901 | 인버터(1) | 차세대 범용 인버터 iS7 | SV0037iS7-4NO, 400V, 3.7㎾ | 대 |  | 1146960 | 0 | [6 empty] | 0
M071001900302001 | 인버터(1) | 차세대 범용 인버터 iS7 | SV0055iS7-4NO, 400V, 5.5㎾ | 대 |  | 1326440 | 0 | [6 empty] | 0
M071001900302101 | 인버터(1) | 차세대 범용 인버터 iS7 | SV0075iS7-4NO, 400V, 7.5㎾ | 대 |  | 1649290 | 0 | [6 empty] | 0
M071001900302201 | 인버터(1) | 차세대 범용 인버터 iS7 | SV0110iS7-4NO, 400V, 11㎾ | 대 |  | 2102760 | 0 | [6 empty] | 0
M071001900302301 | 인버터(1) | 차세대 범용 인버터 iS7 | SV0150iS7-4NO, 400V, 15㎾ | 대 |  | 2430920 | 0 | [6 empty] | 0
M071001900302401 | 인버터(1) | 차세대 범용 인버터 iS7 | SV0185iS7-4NO, 400V, 18.5㎾ | 대 |  | 2872710 | 0 | [6 empty] | 0
M071001900302501 | 인버터(1) | 차세대 범용 인버터 iS7 | SV0220iS7-4NO, 400V, 22㎾ | 대 |  | 3144590 | 0 | [6 empty] | 0
M071001900302601 | 인버터(1) | 차세대 범용 인버터 iS7 | SV0300iS7-4SO, 400V, 30㎾ | 대 |  | 3651160 | 0 | [6 empty] | 0
M071001900302701 | 인버터(1) | 차세대 범용 인버터 iS7 | SV0370iS7-4SO, 400V, 37㎾ | 대 |  | 4563420 | 0 | [6 empty] | 0
M071001900302801 | 인버터(1) | 차세대 범용 인버터 iS7 | SV0450iS7-4SO, 400V, 45㎾ | 대 |  | 5078490 | 0 | [6 empty] | 0
M071001900302901 | 인버터(1) | 차세대 범용 인버터 iS7 | SV0550iS7-4SO, 400V, 55㎾ | 대 |  | 7065490 | 0 | [6 empty] | 0
M071001900303001 | 인버터(1) | 차세대 범용 인버터 iS7 | SV0750iS7-4SO, 400V, 75㎾ | 대 |  | 8431220 | 0 | [6 empty] | 0
M071001900303101 | 인버터(1) | 차세대 범용 인버터 iS7 | SV2800iS7-4SO, 400V, 280㎾ | 대 |  | 33453000 | 0 | [6 empty] | 0
M071001900303201 | 인버터(1) | 차세대 범용 인버터 iS7 | SV3150iS7-4SO, 400V, 315㎾ | 대 |  | 41418000 | 0 | [6 empty] | 0
M071001900303301 | 인버터(1) | 차세대 범용 인버터 iS7 | SV3750iS7-4SO, 400V, 375㎾ | 대 |  | 49383000 | 0 | [6 empty] | 0
M071001900303401 | 인버터(1) | 차세대 범용 인버터 iS7 | SV0300iS7-4SOD, 400V(리액터 내장), 30㎾ | 대 |  | 4016490 | 0 | [6 empty] | 0
M071001900303501 | 인버터(1) | 차세대 범용 인버터 iS7 | SV0370iS7-4SOD, 400V(리액터 내장), 37㎾ | 대 |  | 4928750 | 0 | [6 empty] | 0
M071001900303601 | 인버터(1) | 차세대 범용 인버터 iS7 | SV0450iS7-4SOD, 400V(리액터 내장), 45㎾ | 대 |  | 5485230 | 0 | [6 empty] | 0
M071001900303701 | 인버터(1) | 차세대 범용 인버터 iS7 | SV0550iS7-4SOD, 400V(리액터 내장), 55㎾ | 대 |  | 7550820 | 0 | [6 empty] | 0
M071001900303801 | 인버터(1) | 차세대 범용 인버터 iS7 | SV0750iS7-4SOD, 400V(리액터 내장), 75㎾ | 대 |  | 9027000 | 0 | [6 empty] | 0
M071001900303901 | 인버터(1) | 차세대 범용 인버터 iS7 | SV0900iS7-4SOD, 400V(리액터 내장), 90㎾ | 대 |  | 11699000 | 0 | [6 empty] | 0
M071001900304001 | 인버터(1) | 차세대 범용 인버터 iS7 | SV1100iS7-4SOD, 400V(리액터 내장), 110㎾ | 대 |  | 13963180 | 0 | [6 empty] | 0
M071001900304101 | 인버터(1) | 차세대 범용 인버터 iS7 | SV1320iS7-4SOD, 400V(리액터 내장), 132㎾ | 대 |  | 16665970 | 0 | [6 empty] | 0
M071001900304201 | 인버터(1) | 차세대 범용 인버터 iS7 | SV1600iS7-4SOD, 400V(리액터 내장), 160㎾ | 대 |  | 19116000 | 0 | [6 empty] | 0
M071001900304301 | 인버터(1) | 차세대 범용 인버터 iS7 | SV1850iS7-4SOD, 400V(리액터 내장), 185㎾ | 대 |  | 23364000 | 0 | [6 empty] | 0
M071001900304401 | 인버터(1) | 차세대 범용 인버터 iS7 | SV2200iS7-4SOD, 400V(리액터 내장), 220㎾ | 대 |  | 27612000 | 0 | [6 empty] | 0
M071001900304501 | 인버터(1) | 차세대 범용 인버터 iS7 | SV0008iS7-2NOFD, 200V(리액터,필터 내장), 0.75㎾ | 대 |  | 587290 | 0 | [6 empty] | 0
M071001900304601 | 인버터(1) | 차세대 범용 인버터 iS7 | SV0015iS7-2NOFD, 200V(리액터,필터 내장), 1.5㎾ | 대 |  | 693490 | 0 | [6 empty] | 0
M071001900304701 | 인버터(1) | 차세대 범용 인버터 iS7 | SV0022iS7-2NOFD, 200V(리액터,필터 내장), 2.2㎾ | 대 |  | 743400 | 0 | [6 empty] | 0
M071001900304801 | 인버터(1) | 차세대 범용 인버터 iS7 | SV0037iS7-2NOFD, 200V(리액터,필터 내장), 3.7㎾ | 대 |  | 886770 | 0 | [6 empty] | 0
M071001900304901 | 인버터(1) | 차세대 범용 인버터 iS7 | SV0055iS7-2NOFD, 200V(리액터,필터 내장), 5.5㎾ | 대 |  | 1125720 | 0 | [6 empty] | 0
M071001900305001 | 인버터(1) | 차세대 범용 인버터 iS7 | SV0075iS7-2NOFD, 200V(리액터,필터 내장), 7.5㎾ | 대 |  | 1359360 | 0 | [6 empty] | 0
M071001900305101 | 인버터(1) | 차세대 범용 인버터 iS7 | SV0110iS7-2NOFD, 200V(리액터,필터 내장), 11㎾ | 대 |  | 2113380 | 0 | [6 empty] | 0
M071001900305201 | 인버터(1) | 차세대 범용 인버터 iS7 | SV0150iS7-2NOFD, 200V(리액터,필터 내장), 15㎾ | 대 |  | 2547740 | 0 | [6 empty] | 0
M071001900305301 | 인버터(1) | 차세대 범용 인버터 iS7 | SV0185iS7-2NOFD, 200V(리액터,필터 내장), 18.5㎾ | 대 |  | 3135030 | 0 | [6 empty] | 0
M071001900305401 | 인버터(1) | 차세대 범용 인버터 iS7 | SV0220iS7-2NOFD, 200V(리액터,필터 내장), 22㎾ | 대 |  | 3502480 | 0 | [6 empty] | 0
M071001900305501 | 인버터(1) | 차세대 범용 인버터 iS7 | SV0008iS7-4NOFD, 400V(리액터,필터 내장), 0.75㎾ | 대 |  | 758270 | 0 | [6 empty] | 0
M071001900305601 | 인버터(1) | 차세대 범용 인버터 iS7 | SV0015iS7-4NOFD, 400V(리액터,필터 내장), 1.5㎾ | 대 |  | 921820 | 0 | [6 empty] | 0
M071001900305701 | 인버터(1) | 차세대 범용 인버터 iS7 | SV0022iS7-4NOFD, 400V(리액터,필터 내장), 2.2㎾ | 대 |  | 973860 | 0 | [6 empty] | 0
M071001900305801 | 인버터(1) | 차세대 범용 인버터 iS7 | SV0037iS7-4NOFD, 400V(리액터,필터 내장), 3.7㎾ | 대 |  | 1247850 | 0 | [6 empty] | 0
M071001900305901 | 인버터(1) | 차세대 범용 인버터 iS7 | SV0055iS7-4NOFD, 400V(리액터,필터 내장), 5.5㎾ | 대 |  | 1443260 | 0 | [6 empty] | 0
M071001900306001 | 인버터(1) | 차세대 범용 인버터 iS7 | SV0075iS7-4NOFD, 400V(리액터,필터 내장), 7.5㎾ | 대 |  | 1768230 | 0 | [6 empty] | 0
M071001900306101 | 인버터(1) | 차세대 범용 인버터 iS7 | SV0110iS7-4NOFD, 400V(리액터,필터 내장), 11㎾ | 대 |  | 2496770 | 0 | [6 empty] | 0
M071001900306201 | 인버터(1) | 차세대 범용 인버터 iS7 | SV0150iS7-4NOFD, 400V(리액터,필터 내장), 15㎾ | 대 |  | 2825990 | 0 | [6 empty] | 0
M071001900306301 | 인버터(1) | 차세대 범용 인버터 iS7 | SV0185iS7-4NOFD, 400V(리액터,필터 내장), 18.5㎾ | 대 |  | 3342120 | 0 | [6 empty] | 0
M071001900306401 | 인버터(1) | 차세대 범용 인버터 iS7 | SV0220iS7-4NOFD, 400V(리액터,필터 내장), 22㎾ | 대 |  | 3625670 | 0 | [6 empty] | 0
M071900702300101 | 스위치 | 1구 스위치 | 네오, | 개 |  | 1810 | 0 | [6 empty] | 0
M071900702400101 | 스위치 | 2구 스위치 | 네오, | 개 |  | 2800 | 0 | [6 empty] | 0
M071900702500101 | 스위치 | 3구 스위치 | 네오, | 개 |  | 3720 | 0 | [6 empty] | 0
M071900702600101 | 스위치 | 중2구 스위치 | 네오, | 개 |  | 3420 | 0 | [6 empty] | 0
M071900702700101 | 스위치 | 중3구 스위치 | 네오, | 개 |  | 4320 | 0 | [6 empty] | 0
M071900702800101 | 스위치 | 중4구 스위치 | 네오, | 개 |  | 5390 | 0 | [6 empty] | 0
M071900702900101 | 스위치 | 중5구 스위치 | 네오, | 개 |  | 6300 | 0 | [6 empty] | 0
M071900703000101 | 스위치 | 중6구 스위치 | 네오, | 개 |  | 7200 | 0 | [6 empty] | 0
M071900703100101 | 스위치 | 1구 스위치(램프) | 네오, | 개 |  | 2220 | 0 | [6 empty] | 0
M071900703200101 | 스위치 | 2구 스위치(램프) | 네오, | 개 |  | 3630 | 0 | [6 empty] | 0
M071900703300101 | 스위치 | 3구 스위치(램프) | 네오, | 개 |  | 4970 | 0 | [6 empty] | 0
M071900703400101 | 스위치 | 중2구 스위치(램프) | 네오, | 개 |  | 4240 | 0 | [6 empty] | 0
M071900703500101 | 스위치 | 중3구 스위치(램프) | 네오, | 개 |  | 5650 | 0 | [6 empty] | 0
M071900703600101 | 스위치 | 중4구 스위치(램프) | 네오, | 개 |  | 7050 | 0 | [6 empty] | 0
M071900703700101 | 스위치 | 중5구 스위치(램프) | 네오, | 개 |  | 8370 | 0 | [6 empty] | 0
M071900703800101 | 스위치 | 중6구 스위치(램프) | 네오, | 개 |  | 9700 | 0 | [6 empty] | 0
M071900703900101 | 스위치 | 3로1구 스위치 | 네오, | 개 |  | 2340 | 0 | [6 empty] | 0
M071900704000101 | 스위치 | 3로2구 스위치 | 네오, | 개 |  | 3860 | 0 | [6 empty] | 0
M071900704100101 | 스위치 | 3로3구 스위치 | 네오, | 개 |  | 5310 | 0 | [6 empty] | 0
M071900704200101 | 스위치 | 3로1구 스위치(램프) | 네오, | 개 |  | 2750 | 0 | [6 empty] | 0
M071900704300101 | 스위치 | 3로2구 스위치(램프) | 네오, | 개 |  | 4680 | 0 | [6 empty] | 0
M071900704400101 | 스위치 | 3로3구 스위치(램프) | 네오, | 개 |  | 6550 | 0 | [6 empty] | 0
M070800700100101 | 강제전선관부품-1 | 노말밴드 | 16㎜, ㉿ | 개 |  | 2130 | 0 | [6 empty] | 0
M070800702100101 | 강제전선관부품-1 | 노말밴드 | 22㎜, ㉿ | 개 |  | 2460 | 0 | [6 empty] | 0
M070800704100101 | 강제전선관부품-1 | 노말밴드 | 28㎜, ㉿ | 개 |  | 3570 | 0 | [6 empty] | 0
M070800706100101 | 강제전선관부품-1 | 노말밴드 | 36㎜, ㉿ | 개 |  | 4790 | 0 | [6 empty] | 0
M070800708000101 | 강제전선관부품-1 | 노말밴드 | 42㎜, ㉿ | 개 |  | 6020 | 0 | [6 empty] | 0
M070800709800101 | 강제전선관부품-1 | 노말밴드 | 54㎜, ㉿ | 개 |  | 9470 | 0 | [6 empty] | 0
M070800711600101 | 강제전선관부품-1 | 노말밴드 | 70㎜, ㉿ | 개 |  | 15590 | 0 | [6 empty] | 0
M070800713300101 | 강제전선관부품-1 | 노말밴드 | 82㎜, ㉿ | 개 |  | 21180 | 0 | [6 empty] | 0
M070800715000101 | 강제전선관부품-1 | 노말밴드 | 104㎜, ㉿ | 개 |  | 42380 | 0 | [6 empty] | 0
M070800701600101 | 강제전선관부품-1 | JI FLEX GW(일반방수) | 16㎜, KS | m |  | 530 | 0 | [6 empty] | 0
M070800703600101 | 강제전선관부품-1 | JI FLEX GW(일반방수) | 22㎜, KS | m |  | 1000 | 0 | [6 empty] | 0
M070800705600101 | 강제전선관부품-1 | JI FLEX GW(일반방수) | 28㎜, KS | m |  | 1170 | 0 | [6 empty] | 0
M070800707500101 | 강제전선관부품-1 | JI FLEX GW(일반방수) | 36㎜, KS | m |  | 1520 | 0 | [6 empty] | 0
M070800709300101 | 강제전선관부품-1 | JI FLEX GW(일반방수) | 42㎜, KS | m |  | 2450 | 0 | [6 empty] | 0
M070800711100101 | 강제전선관부품-1 | JI FLEX GW(일반방수) | 54㎜, KS | m |  | 3160 | 0 | [6 empty] | 0
M070800712800101 | 강제전선관부품-1 | JI FLEX GW(일반방수) | 70㎜, KS | m |  | 5730 | 0 | [6 empty] | 0
M070800714500101 | 강제전선관부품-1 | JI FLEX GW(일반방수) | 82㎜, KS | m |  | 7250 | 0 | [6 empty] | 0
M070800716200101 | 강제전선관부품-1 | JI FLEX GW(일반방수) | 104㎜, KS | m |  | 11370 | 0 | [6 empty] | 0
M070900603600101 | 케이블트레이(KSC8464) 및 부속품(1) | H/V/ELBOW | 150W×1.2T, 100H | 개 |  | 19110 | 0 | [6 empty] | 0
M070900603600201 | 케이블트레이(KSC8464) 및 부속품(1) | H/V/ELBOW | 200W×1.2T, 100H | 개 |  | 20690 | 0 | [6 empty] | 0
M070900603600301 | 케이블트레이(KSC8464) 및 부속품(1) | H/V/ELBOW | 300W×1.2T, 100H | 개 |  | 25280 | 0 | [6 empty] | 0
M070900603600401 | 케이블트레이(KSC8464) 및 부속품(1) | H/V/ELBOW | 400W×1.2T, 100H | 개 |  | 29580 | 0 | [6 empty] | 0
M070900603600501 | 케이블트레이(KSC8464) 및 부속품(1) | H/V/ELBOW | 500W×1.2T, 100H | 개 |  | 33330 | 0 | [6 empty] | 0
M070900603600601 | 케이블트레이(KSC8464) 및 부속품(1) | H/V/ELBOW | 600W×1.2T, 100H | 개 |  | 42170 | 0 | [6 empty] | 0
M070900603700101 | 케이블트레이(KSC8464) 및 부속품(1) | H/V/TEE | 150W×1.2T, 100H | 개 |  | 23900 | 0 | [6 empty] | 0
M070900603700201 | 케이블트레이(KSC8464) 및 부속품(1) | H/V/TEE | 200W×1.2T, 100H | 개 |  | 25710 | 0 | [6 empty] | 0
M070900603700301 | 케이블트레이(KSC8464) 및 부속품(1) | H/V/TEE | 300W×1.2T, 100H | 개 |  | 32270 | 0 | [6 empty] | 0
M070900603700401 | 케이블트레이(KSC8464) 및 부속품(1) | H/V/TEE | 400W×1.2T, 100H | 개 |  | 37820 | 0 | [6 empty] | 0
M070900603700501 | 케이블트레이(KSC8464) 및 부속품(1) | H/V/TEE | 500W×1.2T, 100H | 개 |  | 43370 | 0 | [6 empty] | 0
M070900603700601 | 케이블트레이(KSC8464) 및 부속품(1) | H/V/TEE | 600W×1.2T, 100H | 개 |  | 48790 | 0 | [6 empty] | 0
M070900603800101 | 케이블트레이(KSC8464) 및 부속품(1) | H/CROSS | 150W×1.2T, 100H | 개 |  | 27720 | 0 | [6 empty] | 0
M070900603800201 | 케이블트레이(KSC8464) 및 부속품(1) | H/CROSS | 200W×1.2T, 100H | 개 |  | 30260 | 0 | [6 empty] | 0
M070900603800301 | 케이블트레이(KSC8464) 및 부속품(1) | H/CROSS | 300W×1.2T, 100H | 개 |  | 35970 | 0 | [6 empty] | 0
M070900603800401 | 케이블트레이(KSC8464) 및 부속품(1) | H/CROSS | 400W×1.2T, 100H | 개 |  | 38800 | 0 | [6 empty] | 0
M070900603800501 | 케이블트레이(KSC8464) 및 부속품(1) | H/CROSS | 500W×1.2T, 100H | 개 |  | 47120 | 0 | [6 empty] | 0
M070900603800601 | 케이블트레이(KSC8464) 및 부속품(1) | H/CROSS | 600W×1.2T, 100H | 개 |  | 51600 | 0 | [6 empty] | 0
M070900800100101 | 케이블트레이(KSC8464) 및 부속품(3) | LADDER TRAY(사다리형, 용융도금) 2.3t / 렁간격 200㎜ | STRAIGHT, 150W×100H | m |  | 13310 | 0
M070900800100201 | 케이블트레이(KSC8464) 및 부속품(3) | LADDER TRAY(사다리형, 용융도금) 2.3t / 렁간격 200㎜ | STRAIGHT, 200W×100H | m |  | 13980 | 0
M070900800100301 | 케이블트레이(KSC8464) 및 부속품(3) | LADDER TRAY(사다리형, 용융도금) 2.3t / 렁간격 200㎜ | STRAIGHT, 300W×100H | m |  | 15320 | 0
M070900800100401 | 케이블트레이(KSC8464) 및 부속품(3) | LADDER TRAY(사다리형, 용융도금) 2.3t / 렁간격 200㎜ | STRAIGHT, 400W×100H | m |  | 16660 | 0
M070900800100501 | 케이블트레이(KSC8464) 및 부속품(3) | LADDER TRAY(사다리형, 용융도금) 2.3t / 렁간격 200㎜ | STRAIGHT, 450W×100H | m |  | 17320 | 0
M070900800100601 | 케이블트레이(KSC8464) 및 부속품(3) | LADDER TRAY(사다리형, 용융도금) 2.3t / 렁간격 200㎜ | STRAIGHT, 500W×100H | m |  | 18000 | 0
M070900800100701 | 케이블트레이(KSC8464) 및 부속품(3) | LADDER TRAY(사다리형, 용융도금) 2.3t / 렁간격 200㎜ | STRAIGHT, 600W×100H | m |  | 19330 | 0
M070900800100801 | 케이블트레이(KSC8464) 및 부속품(3) | LADDER TRAY(사다리형, 용융도금) 2.3t / 렁간격 200㎜ | STRAIGHT, 700W×100H | m |  | 20670 | 0
M070900800100901 | 케이블트레이(KSC8464) 및 부속품(3) | LADDER TRAY(사다리형, 용융도금) 2.3t / 렁간격 200㎜ | STRAIGHT, 750W×100H | m |  | 21340 | 0
M070900800101001 | 케이블트레이(KSC8464) 및 부속품(3) | LADDER TRAY(사다리형, 용융도금) 2.3t / 렁간격 200㎜ | STRAIGHT, 800W×100H | m |  | 22010 | 0
M070900800101101 | 케이블트레이(KSC8464) 및 부속품(3) | LADDER TRAY(사다리형, 용융도금) 2.3t / 렁간격 200㎜ | STRAIGHT, 900W×100H | m |  | 23350 | 0
M070900800101201 | 케이블트레이(KSC8464) 및 부속품(3) | LADDER TRAY(사다리형, 용융도금) 2.3t / 렁간격 200㎜ | STRAIGHT, 1000W×100H | m |  | 24690 | 0
M070901000300101 | 케이블트레이(KSC8464) 및 부속품(5)-1 | LADDER TRAY(사다리형)2.3T R.S.200㎜, 용융도금 | S/T COVER, W150×100H | m |  | 8360 | 0 | [6 empty] | 0
M070901000300201 | 케이블트레이(KSC8464) 및 부속품(5)-1 | LADDER TRAY(사다리형)2.3T R.S.200㎜, 용융도금 | S/T COVER, W200×100H | m |  | 10560 | 0 | [6 empty] | 0
M070901000300301 | 케이블트레이(KSC8464) 및 부속품(5)-1 | LADDER TRAY(사다리형)2.3T R.S.200㎜, 용융도금 | S/T COVER, W300×100H | m |  | 14900 | 0 | [6 empty] | 0
M070901000300401 | 케이블트레이(KSC8464) 및 부속품(5)-1 | LADDER TRAY(사다리형)2.3T R.S.200㎜, 용융도금 | S/T COVER, W400×100H | m |  | 19300 | 0 | [6 empty] | 0
M070901000300501 | 케이블트레이(KSC8464) 및 부속품(5)-1 | LADDER TRAY(사다리형)2.3T R.S.200㎜, 용융도금 | S/T COVER, W500×100H | m |  | 23700 | 0 | [6 empty] | 0
M070901000300601 | 케이블트레이(KSC8464) 및 부속품(5)-1 | LADDER TRAY(사다리형)2.3T R.S.200㎜, 용융도금 | S/T COVER, W600×100H | m |  | 28090 | 0 | [6 empty] | 0
M070901000300701 | 케이블트레이(KSC8464) 및 부속품(5)-1 | LADDER TRAY(사다리형)2.3T R.S.200㎜, 용융도금 | S/T COVER, W700×100H | m |  | 32490 | 0 | [6 empty] | 0
M070901000300801 | 케이블트레이(KSC8464) 및 부속품(5)-1 | LADDER TRAY(사다리형)2.3T R.S.200㎜, 용융도금 | S/T COVER, W800×100H | m |  | 36890 | 0 | [6 empty] | 0
M070901000300901 | 케이블트레이(KSC8464) 및 부속품(5)-1 | LADDER TRAY(사다리형)2.3T R.S.200㎜, 용융도금 | S/T COVER, W900×100H | m |  | 41280 | 0 | [6 empty] | 0
M070900800301001 | 케이블트레이(KSC8464) 및 부속품(3) | LADDER TRAY(사다리형, 용융도금) 2.3t / 렁간격 200㎜ | S/T COVER, 800W×100H | 개 |  | 43890 | 0 | [6 empty] | 0
M070900800301101 | 케이블트레이(KSC8464) 및 부속품(3) | LADDER TRAY(사다리형, 용융도금) 2.3t / 렁간격 200㎜ | S/T COVER, 900W×100H | 개 |  | 53870 | 0 | [6 empty] | 0
M070900800301201 | 케이블트레이(KSC8464) 및 부속품(3) | LADDER TRAY(사다리형, 용융도금) 2.3t / 렁간격 200㎜ | S/T COVER, 1000W×100H | 개 |  | 54980 | 0 | [6 empty] | 0
M070901200100101 | 케이블트레이(KSC8464) 및 부속품(5)-3 | SUPPORT&ACCESSORIES(용융도금) | SINGLE CHANNEL BRACKET, W+50, W150 | 개 |  | 3490 | 0 | [6 empty] | 0
M070901200100201 | 케이블트레이(KSC8464) 및 부속품(5)-3 | SUPPORT&ACCESSORIES(용융도금) | SINGLE CHANNEL BRACKET, W+50, W200 | 개 |  | 3970 | 0 | [6 empty] | 0
M070901200100301 | 케이블트레이(KSC8464) 및 부속품(5)-3 | SUPPORT&ACCESSORIES(용융도금) | SINGLE CHANNEL BRACKET, W+50, W300 | 개 |  | 5590 | 0 | [6 empty] | 0
M070901200100401 | 케이블트레이(KSC8464) 및 부속품(5)-3 | SUPPORT&ACCESSORIES(용융도금) | SINGLE CHANNEL BRACKET, W+50, W400 | 개 |  | 6250 | 0 | [6 empty] | 0
M070901200100501 | 케이블트레이(KSC8464) 및 부속품(5)-3 | SUPPORT&ACCESSORIES(용융도금) | SINGLE CHANNEL BRACKET, W+50, W500 | 개 |  | 7110 | 0 | [6 empty] | 0
M070901200100601 | 케이블트레이(KSC8464) 및 부속품(5)-3 | SUPPORT&ACCESSORIES(용융도금) | SINGLE CHANNEL BRACKET, W+50, W600 | 개 |  | 8130 | 0 | [6 empty] | 0
M070901200100701 | 케이블트레이(KSC8464) 및 부속품(5)-3 | SUPPORT&ACCESSORIES(용융도금) | SINGLE CHANNEL BRACKET, W+50, W700 | 개 |  | 8770 | 0 | [6 empty] | 0
M070901200100801 | 케이블트레이(KSC8464) 및 부속품(5)-3 | SUPPORT&ACCESSORIES(용융도금) | SINGLE CHANNEL BRACKET, W+50, W800 | 개 |  | 9680 | 0 | [6 empty] | 0
M070901200100901 | 케이블트레이(KSC8464) 및 부속품(5)-3 | SUPPORT&ACCESSORIES(용융도금) | SINGLE CHANNEL BRACKET, W+50, W900 | 개 |  | 10460 | 0 | [6 empty] | 0
M070901200101001 | 케이블트레이(KSC8464) 및 부속품(5)-3 | SUPPORT&ACCESSORIES(용융도금) | SINGLE CHANNEL BRACKET, W+50, W1,000 | 개 |  | 11550 | 0 | [6 empty] | 0
M070901200101101 | 케이블트레이(KSC8464) 및 부속품(5)-3 | SUPPORT&ACCESSORIES(용융도금) | SINGLE CHANNEL BRACKET, W+50, W1,200 | 개 |  | 13470 | 0 | [6 empty] | 0
M070901200101201 | 케이블트레이(KSC8464) 및 부속품(5)-3 | SUPPORT&ACCESSORIES(용융도금) | DOUBLE CHANNEL BRACKET, W+50, W150 | 개 |  | 6880 | 0 | [6 empty] | 0
M070901200101301 | 케이블트레이(KSC8464) 및 부속품(5)-3 | SUPPORT&ACCESSORIES(용융도금) | DOUBLE CHANNEL BRACKET, W+50, W200 | 개 |  | 7650 | 0 | [6 empty] | 0
M070901200101401 | 케이블트레이(KSC8464) 및 부속품(5)-3 | SUPPORT&ACCESSORIES(용융도금) | DOUBLE CHANNEL BRACKET, W+50, W300 | 개 |  | 8960 | 0 | [6 empty] | 0
M070901200101501 | 케이블트레이(KSC8464) 및 부속품(5)-3 | SUPPORT&ACCESSORIES(용융도금) | DOUBLE CHANNEL BRACKET, W+50, W400 | 개 |  | 10430 | 0 | [6 empty] | 0
M070901200101601 | 케이블트레이(KSC8464) 및 부속품(5)-3 | SUPPORT&ACCESSORIES(용융도금) | DOUBLE CHANNEL BRACKET, W+50, W500 | 개 |  | 11900 | 0 | [6 empty] | 0
M070901200101701 | 케이블트레이(KSC8464) 및 부속품(5)-3 | SUPPORT&ACCESSORIES(용융도금) | DOUBLE CHANNEL BRACKET, W+50, W600 | 개 |  | 13340 | 0 | [6 empty] | 0
M070901200101801 | 케이블트레이(KSC8464) 및 부속품(5)-3 | SUPPORT&ACCESSORIES(용융도금) | DOUBLE CHANNEL BRACKET, W+50, W700 | 개 |  | 15040 | 0 | [6 empty] | 0
M070901200101901 | 케이블트레이(KSC8464) 및 부속품(5)-3 | SUPPORT&ACCESSORIES(용융도금) | DOUBLE CHANNEL BRACKET, W+50, W800 | 개 |  | 16340 | 0 | [6 empty] | 0
M070901200102001 | 케이블트레이(KSC8464) 및 부속품(5)-3 | SUPPORT&ACCESSORIES(용융도금) | DOUBLE CHANNEL BRACKET, W+50, W900 | 개 |  | 18230 | 0 | [6 empty] | 0
M070901200102101 | 케이블트레이(KSC8464) 및 부속품(5)-3 | SUPPORT&ACCESSORIES(용융도금) | DOUBLE CHANNEL BRACKET, W+50, W1,000 | 개 |  | 19540 | 0 | [6 empty] | 0
M070901200102201 | 케이블트레이(KSC8464) 및 부속품(5)-3 | SUPPORT&ACCESSORIES(용융도금) | DOUBLE CHANNEL BRACKET, W+50, W1,200 | 개 |  | 22340 | 0 | [6 empty] | 0
M070901200102301 | 케이블트레이(KSC8464) 및 부속품(5)-3 | SUPPORT&ACCESSORIES(용융도금) | HANGER, W+100, W150 | 개 |  | 2340 | 0 | [6 empty] | 0
M070901200102401 | 케이블트레이(KSC8464) 및 부속품(5)-3 | SUPPORT&ACCESSORIES(용융도금) | HANGER, W+100, W200 | 개 |  | 2710 | 0 | [6 empty] | 0
M070901200102501 | 케이블트레이(KSC8464) 및 부속품(5)-3 | SUPPORT&ACCESSORIES(용융도금) | HANGER, W+100, W300 | 개 |  | 3510 | 0 | [6 empty] | 0
M070901200102601 | 케이블트레이(KSC8464) 및 부속품(5)-3 | SUPPORT&ACCESSORIES(용융도금) | HANGER, W+100, W400 | 개 |  | 4230 | 0 | [6 empty] | 0
M070901200102701 | 케이블트레이(KSC8464) 및 부속품(5)-3 | SUPPORT&ACCESSORIES(용융도금) | HANGER, W+100, W500 | 개 |  | 5070 | 0 | [6 empty] | 0
M070901200102801 | 케이블트레이(KSC8464) 및 부속품(5)-3 | SUPPORT&ACCESSORIES(용융도금) | HANGER, W+100, W600 | 개 |  | 5710 | 0 | [6 empty] | 0
M070901200102901 | 케이블트레이(KSC8464) 및 부속품(5)-3 | SUPPORT&ACCESSORIES(용융도금) | HANGER, W+100, W700 | 개 |  | 6680 | 0 | [6 empty] | 0
M070901200103001 | 케이블트레이(KSC8464) 및 부속품(5)-3 | SUPPORT&ACCESSORIES(용융도금) | HANGER, W+100, W800 | 개 |  | 7560 | 0 | [6 empty] | 0
M070901200103101 | 케이블트레이(KSC8464) 및 부속품(5)-3 | SUPPORT&ACCESSORIES(용융도금) | HANGER, W+100, W900 | 개 |  | 8330 | 0 | [6 empty] | 0
M070901200103201 | 케이블트레이(KSC8464) 및 부속품(5)-3 | SUPPORT&ACCESSORIES(용융도금) | HANGER, W+100, W1,000 | 개 |  | 9210 | 0 | [6 empty] | 0
M070901200103301 | 케이블트레이(KSC8464) 및 부속품(5)-3 | SUPPORT&ACCESSORIES(용융도금) | HANGER, W+100, W1,200 | 개 |  | 10980 | 0 | [6 empty] | 0
M070901200103401 | 케이블트레이(KSC8464) 및 부속품(5)-3 | SUPPORT&ACCESSORIES(용융도금) | 2-PLATE BRACKET, W+50, W150 | 개 |  | 5900 | 0 | [6 empty] | 0
M070901200103501 | 케이블트레이(KSC8464) 및 부속품(5)-3 | SUPPORT&ACCESSORIES(용융도금) | 2-PLATE BRACKET, W+50, W200 | 개 |  | 6410 | 0 | [6 empty] | 0
M070901200103601 | 케이블트레이(KSC8464) 및 부속품(5)-3 | SUPPORT&ACCESSORIES(용융도금) | 2-PLATE BRACKET, W+50, W300 | 개 |  | 7910 | 0 | [6 empty] | 0
M070901200103701 | 케이블트레이(KSC8464) 및 부속품(5)-3 | SUPPORT&ACCESSORIES(용융도금) | 2-PLATE BRACKET, W+50, W400 | 개 |  | 8700 | 0 | [6 empty] | 0
M070901200103801 | 케이블트레이(KSC8464) 및 부속품(5)-3 | SUPPORT&ACCESSORIES(용융도금) | 2-PLATE BRACKET, W+50, W500 | 개 |  | 9500 | 0 | [6 empty] | 0
M070901200103901 | 케이블트레이(KSC8464) 및 부속품(5)-3 | SUPPORT&ACCESSORIES(용융도금) | 2-PLATE BRACKET, W+50, W600 | 개 |  | 10570 | 0 | [6 empty] | 0
M070901200104001 | 케이블트레이(KSC8464) 및 부속품(5)-3 | SUPPORT&ACCESSORIES(용융도금) | 2-PLATE BRACKET, W+50, W700 | 개 |  | 11210 | 0 | [6 empty] | 0
M070901200104101 | 케이블트레이(KSC8464) 및 부속품(5)-3 | SUPPORT&ACCESSORIES(용융도금) | 2-PLATE BRACKET, W+50, W800 | 개 |  | 12040 | 0 | [6 empty] | 0
M070901200104201 | 케이블트레이(KSC8464) 및 부속품(5)-3 | SUPPORT&ACCESSORIES(용융도금) | 2-PLATE BRACKET, W+50, W900 | 개 |  | 12870 | 0 | [6 empty] | 0
M070901200104301 | 케이블트레이(KSC8464) 및 부속품(5)-3 | SUPPORT&ACCESSORIES(용융도금) | 2-PLATE BRACKET, W+50, W1,000 | 개 |  | 14060 | 0 | [6 empty] | 0
M070901200104401 | 케이블트레이(KSC8464) 및 부속품(5)-3 | SUPPORT&ACCESSORIES(용융도금) | 2-PLATE BRACKET, W+50, W1,200 | 개 |  | 15820 | 0 | [6 empty] | 0
M070901200106701 | 케이블트레이(KSC8464) 및 부속품(5)-3 | SUPPORT&ACCESSORIES(용융도금) | BOX CON, W150 | 개 |  | 7870 | 0 | [6 empty] | 0
M070901200106801 | 케이블트레이(KSC8464) 및 부속품(5)-3 | SUPPORT&ACCESSORIES(용융도금) | BOX CON, W200 | 개 |  | 8540 | 0 | [6 empty] | 0
M070901200106901 | 케이블트레이(KSC8464) 및 부속품(5)-3 | SUPPORT&ACCESSORIES(용융도금) | BOX CON, W300 | 개 |  | 9780 | 0 | [6 empty] | 0
M070901200107001 | 케이블트레이(KSC8464) 및 부속품(5)-3 | SUPPORT&ACCESSORIES(용융도금) | BOX CON, W400 | 개 |  | 11120 | 0 | [6 empty] | 0
M070901200107101 | 케이블트레이(KSC8464) 및 부속품(5)-3 | SUPPORT&ACCESSORIES(용융도금) | BOX CON, W500 | 개 |  | 12300 | 0 | [6 empty] | 0
M070901200107201 | 케이블트레이(KSC8464) 및 부속품(5)-3 | SUPPORT&ACCESSORIES(용융도금) | BOX CON, W600 | 개 |  | 13490 | 0 | [6 empty] | 0
M070901200107301 | 케이블트레이(KSC8464) 및 부속품(5)-3 | SUPPORT&ACCESSORIES(용융도금) | BOX CON, W700 | 개 |  | 14770 | 0 | [6 empty] | 0
M070901200107401 | 케이블트레이(KSC8464) 및 부속품(5)-3 | SUPPORT&ACCESSORIES(용융도금) | BOX CON, W800 | 개 |  | 16200 | 0 | [6 empty] | 0
M070901200107501 | 케이블트레이(KSC8464) 및 부속품(5)-3 | SUPPORT&ACCESSORIES(용융도금) | BOX CON, W900 | 개 |  | 17380 | 0 | [6 empty] | 0
M070901200107601 | 케이블트레이(KSC8464) 및 부속품(5)-3 | SUPPORT&ACCESSORIES(용융도금) | BOX CON, W1,000 | 개 |  | 18600 | 0 | [6 empty] | 0
M070901200107701 | 케이블트레이(KSC8464) 및 부속품(5)-3 | SUPPORT&ACCESSORIES(용융도금) | BOX CON, W1,200 | 개 |  | 21190 | 0 | [6 empty] | 0
M070900805200101 | 케이블트레이(KSC8464) 및 부속품(3) | SHANK BOLT/NUT | HDG, 3/8˝×19L | 개 |  | 380 | 0 | [6 empty] | 0
M070901301600101 | 케이블트레이(KSC8464) 및 부속품(5)-4 | JOINT CON | HDG, H100 | 개 |  | 1620 | 0 | [6 empty] | 0
M070901501000301 | 케이블덕트ㆍ트레이 | B-JUMPER | 38SQ | 개 |  | 1600 | 0 | [6 empty] | 0
M070901303100101 | 케이블트레이(KSC8464) 및 부속품(5)-4 | HOLD DOWN CLAMP | STS, 40×60 | 개 |  | 1620 | 0 | [6 empty] | 0
M071200400100101 | 누전차단기(ELB)(2) | 분전반용누전차단기 | 32KGRc, 극수:2P2E 정격전류:15,20,30 차단전류(220V):1.5kA 분전반용 | 대 |  | 13700 | 0 | [6 empty] | 0
M071200400100201 | 누전차단기(ELB)(2) | 분전반용누전차단기 | 32GRc, 극수:2P2E 정격전류:15,20,30 차단전류(220V):1.5kA 분전반용 | 대 |  | 14450 | 0 | [6 empty] | 0
M071200400100301 | 누전차단기(ELB)(2) | 분전반용누전차단기 | 32GRhc, 극수:2P2E 정격전류:15,20,30 차단전류(220V):1.5kA 분전반용 | 대 |  | 26340 | 0 | [6 empty] | 0
M071200400100401 | 누전차단기(ELB)(2) | 분전반용누전차단기 | 32KGRd, 극수:2P2E 정격전류:15,20,30 차단전류(220V):2.5kA 분전반용 | 대 |  | 15720 | 0 | [6 empty] | 0
M071200400100501 | 누전차단기(ELB)(2) | 분전반용누전차단기 | 32GRd, 극수:2P2E 정격전류:15,20,30 차단전류(220V):2.5kA 분전반용 | 대 |  | 15830 | 0 | [6 empty] | 0
M071200400100601 | 누전차단기(ELB)(2) | 분전반용누전차단기 | 32GRhd, 극수:2P2E 정격전류:15,20,30 차단전류(220V):2.5kA 분전반용 | 대 |  | 29740 | 0 | [6 empty] | 0
M071200400100701 | 누전차단기(ELB)(2) | 분전반용누전차단기 | 32KGRc, 극수:2P2E 정격전류:16,20,32 차단전류(220V):1.5kA 분전반용 | 대 |  | 16470 | 0 | [6 empty] | 0
M071200400100801 | 누전차단기(ELB)(2) | 분전반용누전차단기 | 32GRc, 극수:2P2E 정격전류:16,20,32 차단전류(220V):1.5kA 분전반용 | 대 |  | 17210 | 0 | [6 empty] | 0
M071200400100901 | 누전차단기(ELB)(2) | 분전반용누전차단기 | 32GRhc, 극수:2P2E 정격전류:16,20,32 차단전류(220V):1.5kA 분전반용 | 대 |  | 31020 | 0 | [6 empty] | 0
M071200400101001 | 누전차단기(ELB)(2) | 분전반용누전차단기 | 32KGRd, 극수:2P2E 정격전류:16,20,32 차단전류(220V):2.5kA 분전반용 | 대 |  | 18590 | 0 | [6 empty] | 0
M071200400101101 | 누전차단기(ELB)(2) | 분전반용누전차단기 | 32GRd, 극수:2P2E 정격전류:16,20,32 차단전류(220V):2.5kA 분전반용 | 대 |  | 19120 | 0 | [6 empty] | 0
M071200400101201 | 누전차단기(ELB)(2) | 분전반용누전차단기 | 32GRhd, 극수:2P2E 정격전류:16,20,32 차단전류(220V):2.5kA 분전반용 | 대 |  | 35480 | 0 | [6 empty] | 0
M071200400101301 | 누전차단기(ELB)(2) | 분전반용누전차단기 | EBE 32Fb, 극수:2P2E 정격전류:5,10,15,20,30 차단전류(220V):2.5kA 분전반용 | 대 |  | 38240 | 0 | [6 empty] | 0
M071200400101401 | 누전차단기(ELB)(2) | 분전반용누전차단기 | EBE 33Fb, 극수:2P3E 정격전류:5,10,15,20,30 차단전류(220V):2.5kA 분전반용 | 대 |  | 46200 | 0 | [6 empty] | 0
M071200400101501 | 누전차단기(ELB)(2) | 분전반용누전차단기 | EBE 52Fb, 극수:2P2E 정격전류:15,20,30,40,50 차단전류(220V):2.5kA 분전반용 | 대 |  | 41530 | 0 | [6 empty] | 0
M071200400101601 | 누전차단기(ELB)(2) | 분전반용누전차단기 | EBE 53Fb, 극수:2P3E 정격전류:15,20,30,40,50 차단전류(220V):2.5kA 분전반용 | 대 |  | 51090 | 0 | [6 empty] | 0
M071200400101701 | 누전차단기(ELB)(2) | 분전반용누전차단기 | EBE 102Fb, 극수:2P2E 정격전류:60,75,100 차단전류(220V):5kA 분전반용 | 대 |  | 81890 | 0 | [6 empty] | 0
M071200400101801 | 누전차단기(ELB)(2) | 분전반용누전차단기 | EBE 103Fb, 극수:2P3E 정격전류:60,75,100 차단전류(220V):5kA 분전반용 | 대 |  | 93890 | 0 | [6 empty] | 0
M071200400101901 | 누전차단기(ELB)(2) | 분전반용누전차단기 | EBS32Fb, 극수:2P2E 정격전류:3,5,10,15,20,30 차단전류(220V):5kA 분전반용 | 대 |  | 39940 | 0 | [6 empty] | 0
M071200400102001 | 누전차단기(ELB)(2) | 분전반용누전차단기 | EBS33Fb, 극수:2P3E 정격전류:3,5,10,15,20,30 차단전류(220V):5kA 분전반용 | 대 |  | 48110 | 0 | [6 empty] | 0
M071200400102101 | 누전차단기(ELB)(2) | 분전반용누전차단기 | EBS52Fb, 극수:2P2E 정격전류:5,10,15,20,30,40,50 차단전류(220V):5kA 분전반용 | 대 |  | 43020 | 0 | [6 empty] | 0
M071200400102201 | 누전차단기(ELB)(2) | 분전반용누전차단기 | EBS53Fb, 극수:2P3E 정격전류:5,10,15,20,30,40,50 차단전류(220V):5kA 분전반용 | 대 |  | 52680 | 0 | [6 empty] | 0
M071200400102301 | 누전차단기(ELB)(2) | 분전반용누전차단기 | EBS102Fb, 극수:2P2E 정격전류:60,75,100 차단전류(220V):10kA 분전반용 | 대 |  | 90170 | 0 | [6 empty] | 0
M071200400102401 | 누전차단기(ELB)(2) | 분전반용누전차단기 | EBS103Fb, 극수:2P3E 정격전류:60,75,100 차단전류(220V):10kA 분전반용 | 대 |  | 112790 | 0 | [6 empty] | 0
M071200400300101 | 누전차단기(ELB)(2) | EBS Type 누전차단기 | EBS32c, 극수:2P 정격전류:15~30 차단전류(460V):14kA | 대 |  | 72650 | 0 | [6 empty] | 0
M071200400300201 | 누전차단기(ELB)(2) | EBS Type 누전차단기 | EBS 33c, 극수:3P 정격전류:15~30 차단전류(460V):14kA | 대 |  | 78910 | 0 | [6 empty] | 0
M071200400300301 | 누전차단기(ELB)(2) | EBS Type 누전차단기 | EBS 34c, 극수:4P 정격전류:15~30 차단전류(460V):14kA | 대 |  | 108220 | 0 | [6 empty] | 0
M071200400300401 | 누전차단기(ELB)(2) | EBS Type 누전차단기 | EBS 53c, 극수:3P 정격전류:15~50 차단전류(460V):18kA | 대 |  | 129250 | 0 | [6 empty] | 0
M071200400300501 | 누전차단기(ELB)(2) | EBS Type 누전차단기 | EBS 54c, 극수:4P 정격전류:15~50 차단전류(460V):18kA | 대 |  | 141040 | 0 | [6 empty] | 0
M071200400300601 | 누전차단기(ELB)(2) | EBS Type 누전차단기 | EBS 63c, 극수:3P 정격전류:60 차단전류(460V):18kA | 대 |  | 131690 | 0 | [6 empty] | 0
M071200400300701 | 누전차단기(ELB)(2) | EBS Type 누전차단기 | EBS 64c, 극수:4P 정격전류:60 차단전류(460V):18kA | 대 |  | 167590 | 0 | [6 empty] | 0
M071200400300801 | 누전차단기(ELB)(2) | EBS Type 누전차단기 | EBS 103c, 극수:3P 정격전류:15~125 차단전류(460V):37kA | 대 |  | 175130 | 0 | [6 empty] | 0
M071200400300901 | 누전차단기(ELB)(2) | EBS Type 누전차단기 | EBS 104c, 극수:4P 정격전류:15~125 차단전류(460V):37kA | 대 |  | 210390 | 0 | [6 empty] | 0
M071200400301001 | 누전차단기(ELB)(2) | EBS Type 누전차단기 | EBS 203c, 극수:3P 정격전류:100~250 차단전류(460V):37kA | 대 |  | 377650 | 0 | [6 empty] | 0
M071200400301101 | 누전차단기(ELB)(2) | EBS Type 누전차단기 | EBS 204c, 극수:4P 정격전류:100~250 차단전류(460V):37kA | 대 |  | 444350 | 0 | [6 empty] | 0
M071200400301201 | 누전차단기(ELB)(2) | EBS Type 누전차단기 | EBS 403c, 극수:3P 정격전류:250~400 차단전류(460V):50kA | 대 |  | 644850 | 0 | [6 empty] | 0
M071200400301301 | 누전차단기(ELB)(2) | EBS Type 누전차단기 | EBS 404c, 극수:4P 정격전류:250~400 차단전류(460V):50kA | 대 |  | 857990 | 0 | [6 empty] | 0
M071200400301401 | 누전차단기(ELB)(2) | EBS Type 누전차단기 | EBS 603c, 극수:3P 정격전류:500~630 차단전류(460V):65kA | 대 |  | 1204100 | 0 | [6 empty] | 0
M071200400301501 | 누전차단기(ELB)(2) | EBS Type 누전차단기 | EBS 803c, 극수:3P 정격전류:700~800 차단전류(460V):65kA | 대 |  | 1466950 | 0 | [6 empty] | 0
M071200500600101 | 배선용차단기 | ABS Type 배선용차단기 | ABS 32c , 정격전압:460V,14(10)kA 정격전류:3~30 극수:2P | 대 |  | 29950 | 0 | [6 empty] | 0
M071200500600201 | 배선용차단기 | ABS Type 배선용차단기 | ABS 33c , 정격전압:460V,14(10)kA 정격전류:3~30 극수:3P | 대 |  | 48960 | 0 | [6 empty] | 0
M071200500600301 | 배선용차단기 | ABS Type 배선용차단기 | ABS 34c , 정격전압:460V,14(10)kA 정격전류:3~30 극수:4P | 대 |  | 58200 | 0 | [6 empty] | 0
M071200500600401 | 배선용차단기 | ABS Type 배선용차단기 | ABS 52c , 정격전압:460V,18kA 정격전류:15~50 극수:2P | 대 |  | 39720 | 0 | [6 empty] | 0
M071200500600501 | 배선용차단기 | ABS Type 배선용차단기 | ABS 53c , 정격전압:460V,18kA 정격전류:15~50 극수:3P | 대 |  | 53210 | 0 | [6 empty] | 0
M071200500600601 | 배선용차단기 | ABS Type 배선용차단기 | ABS 54c , 정격전압:460V,18kA 정격전류:15~50 극수:4P | 대 |  | 66380 | 0 | [6 empty] | 0
M071200500600701 | 배선용차단기 | ABS Type 배선용차단기 | ABS 62c , 정격전압:460V,18kA 정격전류:15~60 극수:2P | 대 |  | 42270 | 0 | [6 empty] | 0
M071200500600801 | 배선용차단기 | ABS Type 배선용차단기 | ABS 63c , 정격전압:460V,18kA 정격전류:15~60 극수:3P | 대 |  | 55440 | 0 | [6 empty] | 0
M071200500600901 | 배선용차단기 | ABS Type 배선용차단기 | ABS 64c , 정격전압:460V,18kA 정격전류:15~60 극수:4P | 대 |  | 69990 | 0 | [6 empty] | 0
M071200500601001 | 배선용차단기 | ABS Type 배선용차단기 | ABS 102c , 정격전압:460V,37kA 정격전류:15~125 극수:2P | 대 |  | 80720 | 0 | [6 empty] | 0
M071900100100101 | 플러그 및 기타배선기구 | 플러그 | 환접지 | 개 |  | 1790 | 0 | [6 empty] | 0
M071900100100201 | 플러그 및 기타배선기구 | 플러그 | 3P 20A | 개 |  | 2040 | 0 | [6 empty] | 0
M071900100100301 | 플러그 및 기타배선기구 | 플러그 | 3P 20A (고무) | 개 |  | 18857 | 0 | [6 empty] | 0
M071900100100401 | 플러그 및 기타배선기구 | 플러그 | 3P 30A | 개 |  | 3730 | 0 | [6 empty] | 0
M071900100100501 | 플러그 및 기타배선기구 | 플러그 | 3P 50A | 개 |  | 4130 | 0 | [6 empty] | 0
M071900100100601 | 플러그 및 기타배선기구 | 플러그 | 4P 20A | 개 |  | 3700 | 0 | [6 empty] | 0
M071900100100701 | 플러그 및 기타배선기구 | 플러그 | 4P 30A | 개 |  | 4690 | 0 | [6 empty] | 0
M071900100100801 | 플러그 및 기타배선기구 | 플러그 | 4P 50A | 개 |  | 7800 | 0 | [6 empty] | 0
M071900100100901 | 플러그 및 기타배선기구 | 플러그 | 4P 30A (걸림) | 개 |  | 10442 | 0 | [6 empty] | 0
M071900100101001 | 플러그 및 기타배선기구 | 플러그 | ㄱ 자 | 개 |  | 1244 | 0 | [6 empty] | 0
M071900100101101 | 플러그 및 기타배선기구 | 플러그 | ㅡ 자 | 개 |  | 1244 | 0 | [6 empty] | 0
M071901000100101 | 콘센트 | 매입콘센트 | 220V 접1구 | 개 |  | 1843 | 0 | [6 empty] | 0
M071901000100201 | 콘센트 | 매입콘센트 | 220V 접2구 | 개 |  | 2273 | 0 | [6 empty] | 0
M071901000100301 | 콘센트 | 매입콘센트 | 220V 접4구 | 개 |  | 5487 | 0 | [6 empty] | 0
M071901000100401 | 콘센트 | 매입콘센트 | 방접 1구 | 개 |  | 2950 | 0 | [6 empty] | 0
M071901000100501 | 콘센트 | 매입콘센트 | 방접 2구 | 개 |  | 3280 | 0 | [6 empty] | 0
M071901000200101 | 콘센트 | 노출콘센트(산업용) | 노출접 2구 110V | 개 |  | 2605 | 0 | [6 empty] | 0
M071901000200201 | 콘센트 | 노출콘센트(산업용) | 노출 3P 20A | 개 |  | 3244 | 0 | [6 empty] | 0
M071901000200301 | 콘센트 | 노출콘센트(산업용) | 노출 3P 30A | 개 |  | 5376 | 0 | [6 empty] | 0
M071901000200401 | 콘센트 | 노출콘센트(산업용) | 노출 3P 50A | 개 |  | 5941 | 0 | [6 empty] | 0
M071901000200501 | 콘센트 | 노출콘센트(산업용) | 노출 4P 20A | 개 |  | 4183 | 0 | [6 empty] | 0
M071901000200601 | 콘센트 | 노출콘센트(산업용) | 노출 4P 30A | 개 |  | 6800 | 0 | [6 empty] | 0
M071901000200701 | 콘센트 | 노출콘센트(산업용) | 노출 4P 50A | 개 |  | 8010 | 0 | [6 empty] | 0
M071901000200801 | 콘센트 | 노출콘센트(산업용) | 노출 4P 30A (걸림) | 개 |  | 13431 | 0 | [6 empty] | 0
M071901000200901 | 콘센트 | 노출콘센트(산업용) | 노출접 1구 | 개 |  | 1690 | 0 | [6 empty] | 0
M071901000201001 | 콘센트 | 노출콘센트(산업용) | 노출접 2구 | 개 |  | 2340 | 0 | [6 empty] | 0
M071901000201101 | 콘센트 | 노출콘센트(산업용) | 노출접 2구(신형) | 개 |  | 1470 | 0 | [6 empty] | 0
M071901000201201 | 콘센트 | 노출콘센트(산업용) | 노출접 3구(신형) | 개 |  | 2110 | 0 | [6 empty] | 0
M071901000300101 | 콘센트 | 매입콘센트(산업용) | 110V 대각접 2구 | 개 |  | 1800 | 0 | [6 empty] | 0
M071901000300201 | 콘센트 | 매입콘센트(산업용) | 매입 3P 20A | 개 |  | 3345 | 0 | [6 empty] | 0
M071901000300301 | 콘센트 | 매입콘센트(산업용) | 매입 3P 50A | 개 |  | 6996 | 0 | [6 empty] | 0
M071901000300401 | 콘센트 | 매입콘센트(산업용) | 매입 4P 20A | 개 |  | 7257 | 0 | [6 empty] | 0
M071901000300501 | 콘센트 | 매입콘센트(산업용) | 매입 4P 30A | 개 |  | 8600 | 0 | [6 empty] | 0
M071901000300601 | 콘센트 | 매입콘센트(산업용) | 매입 4P 30A (걸림) | 개 |  | 7038 | 0 | [6 empty] | 0
M070100200100101 | 난연PVC절연접지용전선(F-GV) | F-GV | 2.5㎟ | m |  | 688 | 0 | [6 empty] | 0
M070100200100201 | 난연PVC절연접지용전선(F-GV) | F-GV | 4㎟ | m |  | 956 | 0 | [6 empty] | 0
M070100200100301 | 난연PVC절연접지용전선(F-GV) | F-GV | 6㎟ | m |  | 1088 | 0 | [6 empty] | 0
M070100200100401 | 난연PVC절연접지용전선(F-GV) | F-GV | 10㎟ | m |  | 1834 | 0 | [6 empty] | 0
M070100200100501 | 난연PVC절연접지용전선(F-GV) | F-GV | 16㎟ | m |  | 2504 | 0 | [6 empty] | 0
M070100200100601 | 난연PVC절연접지용전선(F-GV) | F-GV | 25㎟ | m |  | 3846 | 0 | [6 empty] | 0
M070100200100701 | 난연PVC절연접지용전선(F-GV) | F-GV | 35㎟ | m |  | 5432 | 0 | [6 empty] | 0
M070100200100801 | 난연PVC절연접지용전선(F-GV) | F-GV | 50㎟ | m |  | 7384 | 0 | [6 empty] | 0
M070100200100901 | 난연PVC절연접지용전선(F-GV) | F-GV | 70㎟ | m |  | 10399 | 0 | [6 empty] | 0
M070100200101001 | 난연PVC절연접지용전선(F-GV) | F-GV | 95㎟ | m |  | 13998 | 0 | [6 empty] | 0
M070100200101101 | 난연PVC절연접지용전선(F-GV) | F-GV | 120㎟ | m |  | 17117 | 0 | [6 empty] | 0
M070100200101201 | 난연PVC절연접지용전선(F-GV) | F-GV | 150㎟ | m |  | 20812 | 0 | [6 empty] | 0
M070100200101301 | 난연PVC절연접지용전선(F-GV) | F-GV | 185㎟ | m |  | 25636 | 0 | [6 empty] | 0
M070100200101401 | 난연PVC절연접지용전선(F-GV) | F-GV | 240㎟ | m |  | 33626 | 0 | [6 empty] | 0
M070100200101501 | 난연PVC절연접지용전선(F-GV) | F-GV | 300㎟ | m |  | 41635 | 0 | [6 empty] | 0
M070800700100101 | 강제전선관부품-1 | 노말밴드 | 16㎜, ㉿ | 개 |  | 2130 | 0 | [6 empty] | 0
M070800702100101 | 강제전선관부품-1 | 노말밴드 | 22㎜, ㉿ | 개 |  | 2460 | 0 | [6 empty] | 0
M070800704100101 | 강제전선관부품-1 | 노말밴드 | 28㎜, ㉿ | 개 |  | 3570 | 0 | [6 empty] | 0
M070800706100101 | 강제전선관부품-1 | 노말밴드 | 36㎜, ㉿ | 개 |  | 4790 | 0 | [6 empty] | 0
M070800708000101 | 강제전선관부품-1 | 노말밴드 | 42㎜, ㉿ | 개 |  | 6020 | 0 | [6 empty] | 0
M070800709800101 | 강제전선관부품-1 | 노말밴드 | 54㎜, ㉿ | 개 |  | 9470 | 0 | [6 empty] | 0
M070800711600101 | 강제전선관부품-1 | 노말밴드 | 70㎜, ㉿ | 개 |  | 15590 | 0 | [6 empty] | 0
M070800713300101 | 강제전선관부품-1 | 노말밴드 | 82㎜, ㉿ | 개 |  | 21180 | 0 | [6 empty] | 0
M070800715000101 | 강제전선관부품-1 | 노말밴드 | 104㎜, ㉿ | 개 |  | 42380 | 0 | [6 empty] | 0
M070800701400101 | 강제전선관부품-1 | 곤지레다 | 16㎜, 주철 L형 | 개 |  | 5330 | 0 | [6 empty] | 0
M070800701400201 | 강제전선관부품-1 | 곤지레다 | 16㎜, 주철 T형 | 개 |  | 6210 | 0 | [6 empty] | 0
M070800703400101 | 강제전선관부품-1 | 곤지레다 | 22㎜, 주철 L형 | 개 |  | 6210 | 0 | [6 empty] | 0
M070800703400201 | 강제전선관부품-1 | 곤지레다 | 22㎜, 주철 T형 | 개 |  | 7470 | 0 | [6 empty] | 0
M070800705400101 | 강제전선관부품-1 | 곤지레다 | 28㎜, 주철 L형 | 개 |  | 8610 | 0 | [6 empty] | 0
M070800705400201 | 강제전선관부품-1 | 곤지레다 | 28㎜, 주철 T형 | 개 |  | 10340 | 0 | [6 empty] | 0
M070800707300101 | 강제전선관부품-1 | 곤지레다 | 36㎜, 주철 L형 | 개 |  | 11420 | 0 | [6 empty] | 0
M070800707300201 | 강제전선관부품-1 | 곤지레다 | 36㎜, 주철 T형 | 개 |  | 13470 | 0 | [6 empty] | 0
M070800709100101 | 강제전선관부품-1 | 곤지레다 | 42㎜, 주철 L형 | 개 |  | 15000 | 0 | [6 empty] | 0
M070800709100201 | 강제전선관부품-1 | 곤지레다 | 42㎜, 주철 T형 | 개 |  | 17360 | 0 | [6 empty] | 0
M070800710900101 | 강제전선관부품-1 | 곤지레다 | 54㎜, 주철 L형 | 개 |  | 21980 | 0 | [6 empty] | 0
M070800710900201 | 강제전선관부품-1 | 곤지레다 | 54㎜, 주철 T형 | 개 |  | 25170 | 0 | [6 empty] | 0
M070800712600101 | 강제전선관부품-1 | 곤지레다 | 70㎜, 주철 L형 | 개 |  | 41790 | 0 | [6 empty] | 0
M070800712600201 | 강제전선관부품-1 | 곤지레다 | 70㎜, 주철 T형 | 개 |  | 49180 | 0 | [6 empty] | 0
M070800714300101 | 강제전선관부품-1 | 곤지레다 | 82㎜, 주철 L형 | 개 |  | 52240 | 0 | [6 empty] | 0
M070800714300201 | 강제전선관부품-1 | 곤지레다 | 82㎜, 주철 T형 | 개 |  | 58120 | 0 | [6 empty] | 0
M070800716000101 | 강제전선관부품-1 | 곤지레다 | 104㎜, 주철 L형 | 개 |  | 77480 | 0 | [6 empty] | 0
M070800716000201 | 강제전선관부품-1 | 곤지레다 | 104㎜, 주철 T형 | 개 |  | 87930 | 0 | [6 empty] | 0
M070801100100101 | 2종금속전선관 | 안전증방폭형(EXeⅡ) | ES-10, 50m | m |  | 56820 | 0 | [6 empty] | 0
M070801100100201 | 2종금속전선관 | 안전증방폭형(EXeⅡ) | ES-12, 50m | m |  | 68500 | 0 | [6 empty] | 0
M070801100100301 | 2종금속전선관 | 안전증방폭형(EXeⅡ) | ES-16, 50m | m |  | 90270 | 0 | [6 empty] | 0
M070801100100401 | 2종금속전선관 | 안전증방폭형(EXeⅡ) | ES-22, 50m | m |  | 119480 | 0 | [6 empty] | 0
M070801100100501 | 2종금속전선관 | 안전증방폭형(EXeⅡ) | ES-28, 30m | m |  | 85070 | 0 | [6 empty] | 0
M070801100100601 | 2종금속전선관 | 안전증방폭형(EXeⅡ) | ES-36, 30m | m |  | 127760 | 0 | [6 empty] | 0
M070801100100701 | 2종금속전선관 | 안전증방폭형(EXeⅡ) | ES-42, 20m | m |  | 138700 | 0 | [6 empty] | 0
M070801100100801 | 2종금속전선관 | 안전증방폭형(EXeⅡ) | ES-54, 20m | m |  | 159520 | 0 | [6 empty] | 0
M070801100100901 | 2종금속전선관 | 안전증방폭형(EXeⅡ) | ES-70, 10m | m |  | 153460 | 0 | [6 empty] | 0
M070801500100101 | 강제전선관 | 후강전선관 아연도금 | 16㎜, 외경21.0㎜, 두께2.3㎜, 중량1.06㎏/m | m |  | 2960 | 0 | [6 empty] | 0
M070801500100201 | 강제전선관 | 후강전선관 아연도금 | 22㎜, 외경26.5㎜, 두께2.3㎜, 중량1.37㎏/m | m |  | 3840 | 0 | [6 empty] | 0
M070801500100301 | 강제전선관 | 후강전선관 아연도금 | 28㎜, 외경33.3㎜, 두께2.5㎜, 중량1.90㎏/m | m |  | 5000 | 0 | [6 empty] | 0
M070801500100401 | 강제전선관 | 후강전선관 아연도금 | 36㎜, 외경41.9㎜, 두께2.5㎜, 중량2.43㎏/m | m |  | 6400 | 0 | [6 empty] | 0
M070801500100501 | 강제전선관 | 후강전선관 아연도금 | 42㎜, 외경47.8㎜, 두께2.5㎜, 중량2.79㎏/m | m |  | 7360 | 0 | [6 empty] | 0
M070801500100601 | 강제전선관 | 후강전선관 아연도금 | 54㎜, 외경56.9㎜, 두께2.8㎜, 중량3.92㎏/m | m |  | 10320 | 0 | [6 empty] | 0
M070801500100701 | 강제전선관 | 후강전선관 아연도금 | 70㎜, 외경75.2㎜, 두께2.8㎜, 중량5.00㎏/m | m |  | 13170 | 0 | [6 empty] | 0
M070801500100801 | 강제전선관 | 후강전선관 아연도금 | 82㎜, 외경87.9㎜, 두께2.8㎜, 중량5.88㎏/m | m |  | 15160 | 0 | [6 empty] | 0
M070801500100901 | 강제전선관 | 후강전선관 아연도금 | 104㎜, 외경113.4㎜, 두께3.5㎜, 중량9.48㎏/m | m |  | 24460 | 0 | [6 empty] | 0
M070800701600101 | 강제전선관부품-1 | JI FLEX GW(일반방수) | 16㎜, KS | m |  | 530 | 0 | [6 empty] | 0
M070800703600101 | 강제전선관부품-1 | JI FLEX GW(일반방수) | 22㎜, KS | m |  | 1000 | 0 | [6 empty] | 0
M070800705600101 | 강제전선관부품-1 | JI FLEX GW(일반방수) | 28㎜, KS | m |  | 1170 | 0 | [6 empty] | 0
M070800707500101 | 강제전선관부품-1 | JI FLEX GW(일반방수) | 36㎜, KS | m |  | 1520 | 0 | [6 empty] | 0
M070800709300101 | 강제전선관부품-1 | JI FLEX GW(일반방수) | 42㎜, KS | m |  | 2450 | 0 | [6 empty] | 0
M070800711100101 | 강제전선관부품-1 | JI FLEX GW(일반방수) | 54㎜, KS | m |  | 3160 | 0 | [6 empty] | 0
M070800712800101 | 강제전선관부품-1 | JI FLEX GW(일반방수) | 70㎜, KS | m |  | 5730 | 0 | [6 empty] | 0
M070800714500101 | 강제전선관부품-1 | JI FLEX GW(일반방수) | 82㎜, KS | m |  | 7250 | 0 | [6 empty] | 0
M070800716200101 | 강제전선관부품-1 | JI FLEX GW(일반방수) | 104㎜, KS | m |  | 11370 | 0 | [6 empty] | 0
M070800701900101 | 강제전선관부품-1 | JI FLEX 유니온커플링 | 16㎜, KS | 개 |  | 3830 | 0 | [6 empty] | 0
M070800703900101 | 강제전선관부품-1 | JI FLEX 유니온커플링 | 22㎜, KS | 개 |  | 4750 | 0 | [6 empty] | 0
M070800705900101 | 강제전선관부품-1 | JI FLEX 유니온커플링 | 28㎜, KS | 개 |  | 6270 | 0 | [6 empty] | 0
M070800707800101 | 강제전선관부품-1 | JI FLEX 유니온커플링 | 36㎜, KS | 개 |  | 9340 | 0 | [6 empty] | 0
M070800709600101 | 강제전선관부품-1 | JI FLEX 유니온커플링 | 42㎜, KS | 개 |  | 12320 | 0 | [6 empty] | 0
M070800711400101 | 강제전선관부품-1 | JI FLEX 유니온커플링 | 54㎜, KS | 개 |  | 16890 | 0 | [6 empty] | 0
M070800713100101 | 강제전선관부품-1 | JI FLEX 유니온커플링 | 70㎜, KS | 개 |  | 28150 | 0 | [6 empty] | 0
M070800714800101 | 강제전선관부품-1 | JI FLEX 유니온커플링 | 82㎜, KS | 개 |  | 38560 | 0 | [6 empty] | 0
M070800716500101 | 강제전선관부품-1 | JI FLEX 유니온커플링 | 104㎜, KS | 개 |  | 52680 | 0 | [6 empty] | 0
M070802100300201 | 플렉시블전선관부품-1 | 파이프접속콘넥터(방수) | 10㎜, SWPCZ,GWPCZ (아연) | 개 |  | 1620 | 0 | [6 empty] | 0
M070802100600201 | 플렉시블전선관부품-1 | 파이프접속콘넥터(방수) | 12㎜, SWPCZ,GWPCZ (아연) | 개 |  | 1790 | 0 | [6 empty] | 0
M070802100900201 | 플렉시블전선관부품-1 | 파이프접속콘넥터(방수) | 16㎜, SWPCZ,GWPCZ (아연) | 개 |  | 1920 | 0 | [6 empty] | 0
M070802101200201 | 플렉시블전선관부품-1 | 파이프접속콘넥터(방수) | 22㎜, SWPCZ,GWPCZ (아연) | 개 |  | 2390 | 0 | [6 empty] | 0
M070802101500201 | 플렉시블전선관부품-1 | 파이프접속콘넥터(방수) | 28㎜, SWPCZ,GWPCZ (아연) | 개 |  | 2810 | 0 | [6 empty] | 0
M070802101800201 | 플렉시블전선관부품-1 | 파이프접속콘넥터(방수) | 36㎜, SWPCZ,GWPCZ (아연) | 개 |  | 3830 | 0 | [6 empty] | 0
M070802102100201 | 플렉시블전선관부품-1 | 파이프접속콘넥터(방수) | 54㎜, SWPCZ,GWPCZ (아연) | 개 |  | 5820 | 0 | [6 empty] | 0
E10410003001001001 | 제 1호표 전력케이블 구내 설치(P.V.C 및 고무절연외장)600V 16㎟이하 X 1C | 제 1호표 전력케이블 구내 설치(P.V.C 및 고무절연외장) | 600V 16㎟이하 X 1C | m |  |  |  | 6262.486 | 0 |  |  |  |  | 0
E10410003001001002 | 제 2호표 전력케이블 구내 설치(P.V.C 및 고무절연외장)600V 25㎟이하 X 1C | 제 2호표 전력케이블 구내 설치(P.V.C 및 고무절연외장) | 600V 25㎟이하 X 1C | m |  |  |  | 8168.46 | 0 |  |  |  |  | 0
E10410003001001003 | 제 3호표 전력케이블 구내 설치(P.V.C 및 고무절연외장)600V 38㎟이하 X 1C | 제 3호표 전력케이블 구내 설치(P.V.C 및 고무절연외장) | 600V 38㎟이하 X 1C | m |  |  |  | 9802.152 | 0 |  |  |  |  | 0
E10410003001001004 | 제 4호표 전력케이블 구내 설치(P.V.C 및 고무절연외장)600V 50㎟이하 X 1C | 제 4호표 전력케이블 구내 설치(P.V.C 및 고무절연외장) | 600V 50㎟이하 X 1C | m |  |  |  | 11708.126 | 0 |  |  |  |  | 0
E10410003001001005 | 제 5호표 전력케이블 구내 설치(P.V.C 및 고무절연외장)600V 60㎟이하 X 1C | 제 5호표 전력케이블 구내 설치(P.V.C 및 고무절연외장) | 600V 60㎟이하 X 1C | m |  |  |  | 13341.818 | 0 |  |  |  |  | 0
E10410003001001006 | 제 6호표 전력케이블 구내 설치(P.V.C 및 고무절연외장)600V 70㎟이하 X 1C | 제 6호표 전력케이블 구내 설치(P.V.C 및 고무절연외장) | 600V 70㎟이하 X 1C | m |  |  |  | 15520.074 | 0 |  |  |  |  | 0
E10410003001001007 | 제 7호표 전력케이블 구내 설치(P.V.C 및 고무절연외장)600V 80㎟이하 X 1C | 제 7호표 전력케이블 구내 설치(P.V.C 및 고무절연외장) | 600V 80㎟이하 X 1C | m |  |  |  | 16336.92 | 0 |  |  |  |  | 0
E10410003001001008 | 제 8호표 전력케이블 구내 설치(P.V.C 및 고무절연외장)600V 100㎟이하 X 1C | 제 8호표 전력케이블 구내 설치(P.V.C 및 고무절연외장) | 600V 100㎟이하 X 1C | m |  |  |  | 19332.022 | 0 |  |  |  |  | 0
E10410003001001009 | 제 9호표 전력케이블 구내 설치(P.V.C 및 고무절연외장)600V 125㎟이하 X 1C | 제 9호표 전력케이블 구내 설치(P.V.C 및 고무절연외장) | 600V 125㎟이하 X 1C | m |  |  |  | 22871.688 | 0 |  |  |  |  | 0
E10410003001001010 | 제 10호표 전력케이블 구내 설치(P.V.C 및 고무절연외장)600V 150㎟이하 X 1C | 제 10호표 전력케이블 구내 설치(P.V.C 및 고무절연외장) | 600V 150㎟이하 X 1C | m |  |  |  | 26411.354 | 0 |  |  |  |  | 0
E10410003001001011 | 제 11호표 전력케이블 구내 설치(P.V.C 및 고무절연외장)600V 185㎟이하 X 1C | 제 11호표 전력케이블 구내 설치(P.V.C 및 고무절연외장) | 600V 185㎟이하 X 1C | m |  |  |  | 29406.456 | 0 |  |  |  |  | 0
E10410003001001012 | 제 12호표 전력케이블 구내 설치(P.V.C 및 고무절연외장)600V 200㎟이하 X 1C | 제 12호표 전력케이블 구내 설치(P.V.C 및 고무절연외장) | 600V 200㎟이하 X 1C | m |  |  |  | 31856.994 | 0 |  |  |  |  | 0
E10410003001001013 | 제 13호표 전력케이블 구내 설치(P.V.C 및 고무절연외장)600V 240㎟이하 X 1C | 제 13호표 전력케이블 구내 설치(P.V.C 및 고무절연외장) | 600V 240㎟이하 X 1C | m |  |  |  | 37030.352 | 0 |  |  |  |  | 0
E10410003001001014 | 제 14호표 전력케이블 구내 설치(P.V.C 및 고무절연외장)600V 250㎟이하 X 1C | 제 14호표 전력케이블 구내 설치(P.V.C 및 고무절연외장) | 600V 250㎟이하 X 1C | m |  |  |  | 38664.044 | 0 |  |  |  |  | 0
E10410003001001015 | 제 15호표 전력케이블 구내 설치(P.V.C 및 고무절연외장)600V 300㎟이하 X 1C | 제 15호표 전력케이블 구내 설치(P.V.C 및 고무절연외장) | 600V 300㎟이하 X 1C | m |  |  |  | 43292.838 | 0 |  |  |  |  | 0
E10410005001001001 | 제 1호표 제어용 케이블 설치(1C)2.5㎟ 이하 | 제 1호표 제어용 케이블 설치(1C) | 2.5㎟ 이하 | m |  |  |  | 2722.82 | 0 |  |  |  |  | 0
E10410005001001002 | 제 2호표 제어용 케이블 설치(1C)4㎟ 이하 | 제 2호표 제어용 케이블 설치(1C) | 4㎟ 이하 | m |  |  |  | 2995.102 | 0 |  |  |  |  | 0
E10410005001001003 | 제 3호표 제어용 케이블 설치(1C)6㎟ 이하 | 제 3호표 제어용 케이블 설치(1C) | 6㎟ 이하 | m |  |  |  | 3539.666 | 0 |  |  |  |  | 0
E10410005001001004 | 제 4호표 제어용 케이블 설치(1C)8㎟ 이하 | 제 4호표 제어용 케이블 설치(1C) | 8㎟ 이하 | m |  |  |  | 3811.948 | 0 |  |  |  |  | 0
E10410005001001005 | 제 5호표 제어용 케이블 설치(1C)10㎟ 이하 | 제 5호표 제어용 케이블 설치(1C) | 10㎟ 이하 | m |  |  |  | 4901.076 | 0 |  |  |  |  | 0
E10410005001002001 | 제 1호표 제어용 케이블 설치(12C)2.5㎟ 이하 | 제 1호표 제어용 케이블 설치(12C) | 2.5㎟ 이하 | m |  |  |  | 14703.228 | 0 |  |  |  |  | 0
E10410005001002002 | 제 2호표 제어용 케이블 설치(12C)4㎟ 이하 | 제 2호표 제어용 케이블 설치(12C) | 4㎟ 이하 | m |  |  |  | 15792.356 | 0 |  |  |  |  | 0
E10410005001002003 | 제 3호표 제어용 케이블 설치(12C)6㎟ 이하 | 제 3호표 제어용 케이블 설치(12C) | 6㎟ 이하 | m |  |  |  | 17970.612 | 0 |  |  |  |  | 0
E10410005001003001 | 제 1호표 제어용 케이블 설치(14C)2.5㎟ 이하 | 제 1호표 제어용 케이블 설치(14C) | 2.5㎟ 이하 | m |  |  |  | 16064.638 | 0 |  |  |  |  | 0
E10410005001003002 | 제 2호표 제어용 케이블 설치(14C)4㎟ 이하 | 제 2호표 제어용 케이블 설치(14C) | 4㎟ 이하 | m |  |  |  | 17426.048 | 0 |  |  |  |  | 0
E10410005001003003 | 제 3호표 제어용 케이블 설치(14C)6㎟ 이하 | 제 3호표 제어용 케이블 설치(14C) | 6㎟ 이하 | m |  |  |  | 19876.586 | 0 |  |  |  |  | 0
E10410005001004001 | 제 1호표 제어용 케이블 설치(15C)2.5㎟ 이하 | 제 1호표 제어용 케이블 설치(15C) | 2.5㎟ 이하 | m |  |  |  | 16881.484 | 0 |  |  |  |  | 0
E10410005001004002 | 제 2호표 제어용 케이블 설치(15C)4㎟ 이하 | 제 2호표 제어용 케이블 설치(15C) | 4㎟ 이하 | m |  |  |  | 18242.894 | 0 |  |  |  |  | 0
E10410005001004003 | 제 3호표 제어용 케이블 설치(15C)6㎟ 이하 | 제 3호표 제어용 케이블 설치(15C) | 6㎟ 이하 | m |  |  |  | 20693.432 | 0 |  |  |  |  | 0
E10410005001005001 | 제 1호표 제어용 케이블 설치(19C)2.5㎟ 이하 | 제 1호표 제어용 케이블 설치(19C) | 2.5㎟ 이하 | m |  |  |  | 19604.304 | 0 |  |  |  |  | 0
E10410005001005002 | 제 2호표 제어용 케이블 설치(19C)4㎟ 이하 | 제 2호표 제어용 케이블 설치(19C) | 4㎟ 이하 | m |  |  |  | 21237.996 | 0 |  |  |  |  | 0
E10410005001005003 | 제 3호표 제어용 케이블 설치(19C)6㎟ 이하 | 제 3호표 제어용 케이블 설치(19C) | 6㎟ 이하 | m |  |  |  | 24233.098 | 0 |  |  |  |  | 0
E10410005001006001 | 제 1호표 제어용 케이블 설치(20C)2.5㎟ 이하 | 제 1호표 제어용 케이블 설치(20C) | 2.5㎟ 이하 | m |  |  |  | 20148.868 | 0 |  |  |  |  | 0
E10410005001006002 | 제 2호표 제어용 케이블 설치(20C)4㎟ 이하 | 제 2호표 제어용 케이블 설치(20C) | 4㎟ 이하 | m |  |  |  | 21782.56 | 0 |  |  |  |  | 0
E10410005001006003 | 제 3호표 제어용 케이블 설치(20C)6㎟ 이하 | 제 3호표 제어용 케이블 설치(20C) | 6㎟ 이하 | m |  |  |  | 25049.944 | 0 |  |  |  |  | 0
E10410005001007001 | 제 1호표 제어용 케이블 설치(24C)2.5㎟ 이하 | 제 1호표 제어용 케이블 설치(24C) | 2.5㎟ 이하 | m |  |  |  | 22871.688 | 0 |  |  |  |  | 0
E10410005001007002 | 제 2호표 제어용 케이블 설치(24C)4㎟ 이하 | 제 2호표 제어용 케이블 설치(24C) | 4㎟ 이하 | m |  |  |  | 24505.38 | 0 |  |  |  |  | 0
E10410005001007003 | 제 3호표 제어용 케이블 설치(24C)6㎟ 이하 | 제 3호표 제어용 케이블 설치(24C) | 6㎟ 이하 | m |  |  |  | 28045.046 | 0 |  |  |  |  | 0
E10410005001008001 | 제 1호표 제어용 케이블 설치(30C)2.5㎟ 이하 | 제 1호표 제어용 케이블 설치(30C) | 2.5㎟ 이하 | m |  |  |  | 26683.636 | 0 |  |  |  |  | 0
E10410005001009001 | 제 1호표 제어용 케이블 설치(50C)2.5㎟ 이하 | 제 1호표 제어용 케이블 설치(50C) | 2.5㎟ 이하 | m |  |  |  | 30495.584 | 0 |  |  |  |  | 0
E10410005001010001 | 제 1호표 제어용 케이블 설치(2C)2.5㎟ 이하 | 제 1호표 제어용 케이블 설치(2C) | 2.5㎟ 이하 | m |  |  |  | 3811.948 | 0 |  |  |  |  | 0
E10410005001010002 | 제 2호표 제어용 케이블 설치(2C)4㎟ 이하 | 제 2호표 제어용 케이블 설치(2C) | 4㎟ 이하 | m |  |  |  | 4356.512 | 0 |  |  |  |  | 0
E10410005001010003 | 제 3호표 제어용 케이블 설치(2C)6㎟ 이하 | 제 3호표 제어용 케이블 설치(2C) | 6㎟ 이하 | m |  |  |  | 4901.076 | 0 |  |  |  |  | 0
E10410005001010004 | 제 4호표 제어용 케이블 설치(2C)8㎟ 이하 | 제 4호표 제어용 케이블 설치(2C) | 8㎟ 이하 | m |  |  |  | 5445.64 | 0 |  |  |  |  | 0
E10410005001010005 | 제 5호표 제어용 케이블 설치(2C)10㎟ 이하 | 제 5호표 제어용 케이블 설치(2C) | 10㎟ 이하 | m |  |  |  | 6807.05 | 0 |  |  |  |  | 0
E10410005001011001 | 제 1호표 제어용 케이블 설치(3C)2.5㎟ 이하 | 제 1호표 제어용 케이블 설치(3C) | 2.5㎟ 이하 | m |  |  |  | 5173.358 | 0 |  |  |  |  | 0
E10410005001011002 | 제 2호표 제어용 케이블 설치(3C)4㎟ 이하 | 제 2호표 제어용 케이블 설치(3C) | 4㎟ 이하 | m |  |  |  | 5990.204 | 0 |  |  |  |  | 0
E10410005001011003 | 제 3호표 제어용 케이블 설치(3C)6㎟ 이하 | 제 3호표 제어용 케이블 설치(3C) | 6㎟ 이하 | m |  |  |  | 7079.332 | 0 |  |  |  |  | 0
E10410005001011004 | 제 4호표 제어용 케이블 설치(3C)8㎟ 이하 | 제 4호표 제어용 케이블 설치(3C) | 8㎟ 이하 | m |  |  |  | 7896.178 | 0 |  |  |  |  | 0
E10410005001011005 | 제 5호표 제어용 케이블 설치(3C)10㎟ 이하 | 제 5호표 제어용 케이블 설치(3C) | 10㎟ 이하 | m |  |  |  | 9802.152 | 0 |  |  |  |  | 0
E10410005001012001 | 제 1호표 제어용 케이블 설치(4C)2.5㎟ 이하 | 제 1호표 제어용 케이블 설치(4C) | 2.5㎟ 이하 | m |  |  |  | 7079.332 | 0 |  |  |  |  | 0
E10410005001012002 | 제 2호표 제어용 케이블 설치(4C)4㎟ 이하 | 제 2호표 제어용 케이블 설치(4C) | 4㎟ 이하 | m |  |  |  | 7896.178 | 0 |  |  |  |  | 0
E10410005001012003 | 제 3호표 제어용 케이블 설치(4C)6㎟ 이하 | 제 3호표 제어용 케이블 설치(4C) | 6㎟ 이하 | m |  |  |  | 9257.588 | 0 |  |  |  |  | 0
E10410005001012004 | 제 4호표 제어용 케이블 설치(4C)8㎟ 이하 | 제 4호표 제어용 케이블 설치(4C) | 8㎟ 이하 | m |  |  |  | 10618.998 | 0 |  |  |  |  | 0
E10410005001012005 | 제 5호표 제어용 케이블 설치(4C)10㎟ 이하 | 제 5호표 제어용 케이블 설치(4C) | 10㎟ 이하 | m |  |  |  | 13341.818 | 0 |  |  |  |  | 0
E10410005001013001 | 제 1호표 제어용 케이블 설치(5C)2.5㎟ 이하 | 제 1호표 제어용 케이블 설치(5C) | 2.5㎟ 이하 | m |  |  |  | 8713.024 | 0 |  |  |  |  | 0
E10410005001013002 | 제 2호표 제어용 케이블 설치(5C)4㎟ 이하 | 제 2호표 제어용 케이블 설치(5C) | 4㎟ 이하 | m |  |  |  | 9257.588 | 0 |  |  |  |  | 0
E10410005001013003 | 제 3호표 제어용 케이블 설치(5C)6㎟ 이하 | 제 3호표 제어용 케이블 설치(5C) | 6㎟ 이하 | m |  |  |  | 10618.998 | 0 |  |  |  |  | 0
E10410005001013004 | 제 4호표 제어용 케이블 설치(5C)8㎟ 이하 | 제 4호표 제어용 케이블 설치(5C) | 8㎟ 이하 | m |  |  |  | 11980.408 | 0 |  |  |  |  | 0
E10410005001013005 | 제 5호표 제어용 케이블 설치(5C)10㎟ 이하 | 제 5호표 제어용 케이블 설치(5C) | 10㎟ 이하 | m |  |  |  | 14975.51 | 0 |  |  |  |  | 0
E10410005001014001 | 제 1호표 제어용 케이블 설치(6C)2.5㎟ 이하 | 제 1호표 제어용 케이블 설치(6C) | 2.5㎟ 이하 | m |  |  |  | 9529.87 | 0 |  |  |  |  | 0
E10410005001014002 | 제 2호표 제어용 케이블 설치(6C)4㎟ 이하 | 제 2호표 제어용 케이블 설치(6C) | 4㎟ 이하 | m |  |  |  | 10346.716 | 0 |  |  |  |  | 0
E10410005001014003 | 제 3호표 제어용 케이블 설치(6C)6㎟ 이하 | 제 3호표 제어용 케이블 설치(6C) | 6㎟ 이하 | m |  |  |  | 11980.408 | 0 |  |  |  |  | 0
E10410005001014004 | 제 4호표 제어용 케이블 설치(6C)8㎟ 이하 | 제 4호표 제어용 케이블 설치(6C) | 8㎟ 이하 | m |  |  |  | 13614.1 | 0 |  |  |  |  | 0
E10410005001014005 | 제 5호표 제어용 케이블 설치(6C)10㎟ 이하 | 제 5호표 제어용 케이블 설치(6C) | 10㎟ 이하 | m |  |  |  | 17153.766 | 0 |  |  |  |  | 0
E10410005001015001 | 제 1호표 제어용 케이블 설치(7C)2.5㎟ 이하 | 제 1호표 제어용 케이블 설치(7C) | 2.5㎟ 이하 | m |  |  |  | 10618.998 | 0 |  |  |  |  | 0
E10410005001015002 | 제 2호표 제어용 케이블 설치(7C)4㎟ 이하 | 제 2호표 제어용 케이블 설치(7C) | 4㎟ 이하 | m |  |  |  | 11435.844 | 0 |  |  |  |  | 0
E10410005001015003 | 제 3호표 제어용 케이블 설치(7C)6㎟ 이하 | 제 3호표 제어용 케이블 설치(7C) | 6㎟ 이하 | m |  |  |  | 13069.536 | 0 |  |  |  |  | 0
E10410005001015004 | 제 4호표 제어용 케이블 설치(7C)8㎟ 이하 | 제 4호표 제어용 케이블 설치(7C) | 8㎟ 이하 | m |  |  |  | 14703.228 | 0 |  |  |  |  | 0
E10410005001015005 | 제 5호표 제어용 케이블 설치(7C)10㎟ 이하 | 제 5호표 제어용 케이블 설치(7C) | 10㎟ 이하 | m |  |  |  | 18515.176 | 0 |  |  |  |  | 0
E10410005001016001 | 제 1호표 제어용 케이블 설치(8C)2.5㎟ 이하 | 제 1호표 제어용 케이블 설치(8C) | 2.5㎟ 이하 | m |  |  |  | 11435.844 | 0 |  |  |  |  | 0
E10410005001016002 | 제 2호표 제어용 케이블 설치(8C)4㎟ 이하 | 제 2호표 제어용 케이블 설치(8C) | 4㎟ 이하 | m |  |  |  | 12524.972 | 0 |  |  |  |  | 0
E10410005001016003 | 제 3호표 제어용 케이블 설치(8C)6㎟ 이하 | 제 3호표 제어용 케이블 설치(8C) | 6㎟ 이하 | m |  |  |  | 14158.664 | 0 |  |  |  |  | 0
E10410005001016004 | 제 4호표 제어용 케이블 설치(8C)8㎟ 이하 | 제 4호표 제어용 케이블 설치(8C) | 8㎟ 이하 | m |  |  |  | 15792.356 | 0 |  |  |  |  | 0
E10410005001016005 | 제 5호표 제어용 케이블 설치(8C)10㎟ 이하 | 제 5호표 제어용 케이블 설치(8C) | 10㎟ 이하 | m |  |  |  | 19876.586 | 0 |  |  |  |  | 0
E10410005001017001 | 제 1호표 제어용 케이블 설치(10C)2.5㎟ 이하 | 제 1호표 제어용 케이블 설치(10C) | 2.5㎟ 이하 | m |  |  |  | 13069.536 | 0 |  |  |  |  | 0
E10410005001017002 | 제 2호표 제어용 케이블 설치(10C)4㎟ 이하 | 제 2호표 제어용 케이블 설치(10C) | 4㎟ 이하 | m |  |  |  | 14158.664 | 0 |  |  |  |  | 0
E10410005001017003 | 제 3호표 제어용 케이블 설치(10C)6㎟ 이하 | 제 3호표 제어용 케이블 설치(10C) | 6㎟ 이하 | m |  |  |  | 16064.638 | 0 |  |  |  |  | 0
E10410005001017004 | 제 4호표 제어용 케이블 설치(10C)8㎟ 이하 | 제 4호표 제어용 케이블 설치(10C) | 8㎟ 이하 | m |  |  |  | 18242.894 | 0 |  |  |  |  | 0
E10410005001017005 | 제 5호표 제어용 케이블 설치(10C)10㎟ 이하 | 제 5호표 제어용 케이블 설치(10C) | 10㎟ 이하 | m |  |  |  | 22871.688 | 0 |  |  |  |  | 0
E10308001001001001 | 제 1호표 분전반W800×H500×D300이하 | 제 1호표 분전반 배전반 | W800×H500×D300이하 | 대 |  |  |  | 1558277 | 0 |  |  |  |  | 0
E10413098001001001 | 제 1호표 배전반 설치자립형 W800×H2,000 내외 | 제 1호표 배전반 설치 | 자립형 W800×H2,000 내외 | 면 |  |  |  | 1428992.4 | 0 |  |  |  |  | 0
E10413098001001002 | 제 2호표 배전반 설치자립형 W1,000×H2,000 내외 | 제 2호표 배전반 설치 | 자립형 W1,000×H2,000 내외 | 면 |  |  |  | 1818428.1 | 0 |  |  |  |  | 0
E10410015001001001 | 제 1호표 콘센트류 2P콘센트 15A | 제 1호표 콘센트류 2P | 콘센트 15A | 개 |  |  |  | 16840.785 | 0 |  |  |  |  | 0
E10410015001001002 | 제 2호표 콘센트류 2P콘센트 15A(접지극부) | 제 2호표 콘센트류 2P | 콘센트 15A(접지극부) | 개 |  |  |  | 20727.12 | 0 |  |  |  |  | 0
E10410015001001003 | 제 3호표 콘센트류 2P콘센트 20A(접지극부) | 제 3호표 콘센트류 2P | 콘센트 20A(접지극부) | 개 |  |  |  | 22022.565 | 0 |  |  |  |  | 0
E10410015001001004 | 제 4호표 콘센트류 2P콘센트 30A(접지극부) | 제 4호표 콘센트류 2P | 콘센트 30A(접지극부) | 개 |  |  |  | 28499.79 | 0 |  |  |  |  | 0
E10410015001001005 | 제 5호표 콘센트류 2P플로어콘센트 15A | 제 5호표 콘센트류 2P | 플로어콘센트 15A | 개 |  |  |  | 24872.544 | 0 |  |  |  |  | 0
E10410015001001006 | 제 6호표 콘센트류 2P플로어콘센트 20A | 제 6호표 콘센트류 2P | 플로어콘센트 20A | 개 |  |  |  | 24872.544 | 0 |  |  |  |  | 0
E10410015001001007 | 제 7호표 콘센트류 2P하아텐션(로우텐션) | 제 7호표 콘센트류 2P | 하아텐션(로우텐션) | 개 |  |  |  | 24872.544 | 0 |  |  |  |  | 0
E10410015001002001 | 제 1호표 콘센트류 3P콘센트 15A | 제 1호표 콘센트류 3P | 콘센트 15A | 개 |  |  |  | 24613.455 | 0 |  |  |  |  | 0
E10410015001002002 | 제 2호표 콘센트류 3P콘센트 30A(접지극부) | 제 2호표 콘센트류 3P | 콘센트 30A(접지극부) | 개 |  |  |  | 37567.905 | 0 |  |  |  |  | 0
E10410015001003001 | 제 1호표 콘센트류 4P콘센트 15A | 제 1호표 콘센트류 4P | 콘센트 15A | 개 |  |  |  | 25908.9 | 0 |  |  |  |  | 0
E10410015001003002 | 제 2호표 콘센트류 4P콘센트 30A(접지극부) | 제 2호표 콘센트류 4P | 콘센트 30A(접지극부) | 개 |  |  |  | 38863.35 | 0 |  |  |  |  | 0
E10410014001001001 | 제 1호표 가전기구 설치전열기 3kW 이하 | 제 1호표 가전기구 설치 | 전열기 3kW 이하 | 대 |  |  |  | 98747.2 | 0 |  |  |  |  | 0
E10410014001001002 | 제 2호표 가전기구 설치전열기 5kW 이하 | 제 2호표 가전기구 설치 | 전열기 5kW 이하 | 대 |  |  |  | 148120.8 | 0 |  |  |  |  | 0
E10410014001001003 | 제 3호표 가전기구 설치전열기 10kW 이하 | 제 3호표 가전기구 설치 | 전열기 10kW 이하 | 대 |  |  |  | 246868 | 0 |  |  |  |  | 0
E10410014001001004 | 제 4호표 가전기구 설치전열기 10kW 초과 | 제 4호표 가전기구 설치 | 전열기 10kW 초과 | 대 |  |  |  | 345615.2 | 0 |  |  |  |  | 0
E10410014001001006 | 제 1호표 가전기구 설치플러그 신설 | 제 1호표 가전기구 설치 플러그 | 플러그 신설 | 개 |  |  |  | 11109.06 | 0 |  |  |  |  | 0
E10410014001001013 | 제 1호표 가전기구 설치벨 | 제 1호표 가전기구 설치 | 벨 | 대 |  |  |  | 24686.8 | 0 |  |  |  |  | 0
E10410014001001014 | 제 2호표 가전기구 설치부저 | 제 2호표 가전기구 설치 | 부저 | 대 |  |  |  | 19749.44 | 0 |  |  |  |  | 0
E10410014001001015 | 제 3호표 가전기구 설치도어폰(주기) | 제 3호표 가전기구 설치 | 도어폰(주기) | 대 |  |  |  | 27155.48 | 0 |  |  |  |  | 0
E10410014001001016 | 제 4호표 가전기구 설치도어폰(자기) | 제 4호표 가전기구 설치 | 도어폰(자기) | 대 |  |  |  | 24686.8 | 0 |  |  |  |  | 0
E10410014001001018 | 제 1호표 가전기구 설치선풍기(벽면) | 제 1호표 가전기구 설치 | 선풍기(벽면) | 대 |  |  |  | 49373.6 | 0 |  |  |  |  | 0
E10410014001001019 | 제 2호표 가전기구 설치선풍기(천정면) | 제 2호표 가전기구 설치 | 선풍기(천정면) | 대 |  |  |  | 123434 | 0 |  |  |  |  | 0
E10410014001001020 | 제 1호표 가전기구 설치환풍기(벽면) | 제 1호표 가전기구 설치 | 환풍기(벽면) | 대 |  |  |  | 118496.64 | 0 |  |  |  |  | 0
E10410014001001021 | 제 2호표 가전기구 설치환풍기(천정면) | 제 2호표 가전기구 설치 | 환풍기(천정면) | 대 |  |  |  | 197494.4 | 0 |  |  |  |  | 0
E10410014001001022 | 제 1호표 가전기구 설치플로어 플레이트 | 제 1호표 가전기구 설치 | 플로어 플레이트 | 대 |  |  |  | 33327.18 | 0 |  |  |  |  | 0
E10410014001001023 | 제 1호표 가전기구 설치전극봉 지지기(3P) | 제 1호표 가전기구 설치 | 전극봉 지지기(3P) | 대 |  |  |  | 197494.4 | 0 |  |  |  |  | 0
E10410014001001024 | 제 2호표 가전기구 설치전극봉 지지기(4P) | 제 2호표 가전기구 설치 | 전극봉 지지기(4P) | 대 |  |  |  | 209837.8 | 0 |  |  |  |  | 0
E10410014001001025 | 제 3호표 가전기구 설치전극봉 지지기(5P) | 제 3호표 가전기구 설치 | 전극봉 지지기(5P) | 대 |  |  |  | 271554.8 | 0 |  |  |  |  | 0
E10410014001001026 | 제 1호표 가전기구 설치전극결선 | 제 1호표 가전기구 설치 | 전극결선 | 대 |  |  |  | 49373.6 | 0 |  |  |  |  | 0
E10410014001001027 | 제 1호표 가전기구 설치소켓 | 제 1호표 가전기구 설치 | 소켓 | 대 |  |  |  | 13824.608 | 0 |  |  |  |  | 0
E10311003005001005 | 제 1호표 방송 및 음향 영상설비 부대공사스크린 전동120인치 이하 | 제 1호표 방송 및 음향 영상설비 부대공사 | 스크린 전동120인치 이하 | 대 |  |  |  | 2544126 | 0 |  |  |  |  | 0
E10311003005001006 | 제 2호표 방송 및 음향 영상설비 부대공사스크린 전동 200인치 이하 | 제 2호표 방송 및 음향 영상설비 부대공사 | 스크린 전동 200인치 이하 | 대 |  |  |  | 3929064 | 0 |  |  |  |  | 0
E10311003005001007 | 제 3호표 방송 및 음향 영상설비 부대공사스크린 전동 300인치 이하 | 제 3호표 방송 및 음향 영상설비 부대공사 | 스크린 전동 300인치 이하 | 대 |  |  |  | 7602030 | 0 |  |  |  |  | 0
E10316010001004001 | 제 1호표 음향 및 영상케이블 포설(HDMI 케이블 포설)- | 제 1호표 음향 및 영상케이블 포설(HDMI 케이블 포설) | - | 10m |  |  |  | 57059.84 | 0 |  |  |  |  | 0
E10316010001005001 | 제 1호표 음향 및 영상케이블 포설(스피커 케이블 포설)5.6㎟-4C 이하 | 제 1호표 음향 및 영상케이블 포설(스피커 케이블 포설) | 5.6㎟-4C 이하 | 10m |  |  |  | 31641.54 | 0 |  |  |  |  | 0
E10316010001005002 | 제 1호표 음향 및 영상케이블 포설(스피커 케이블 포설)14.2㎟-4C 이하 | 제 1호표 음향 및 영상케이블 포설(스피커 케이블 포설) | 14.2㎟-4C 이하 | 10m |  |  |  | 64192.32 | 0 |  |  |  |  | 0
E10316010001005003 | 제 2호표 음향 및 영상케이블 포설(스피커 케이블 포설)멀티2.0㎟-16C | 제 2호표 음향 및 영상케이블 포설(스피커 케이블 포설) | 멀티2.0㎟-16C | 10m |  |  |  | 82023.52 | 0 |  |  |  |  | 0
E10316010001006001 | 제 1호표 음향 및 영상케이블 포설(마이크 케이블 포설)1P | 제 1호표 음향 및 영상케이블 포설(마이크 케이블 포설) | 1P | 10m |  |  |  | 82023.52 | 0 |  |  |  |  | 0
E10316010001006002 | 제 2호표 음향 및 영상케이블 포설(마이크 케이블 포설)멀티실드 2P 이하 | 제 2호표 음향 및 영상케이블 포설(마이크 케이블 포설) | 멀티실드 2P 이하 | 10m |  |  |  | 85589.76 | 0 |  |  |  |  | 0
E10316010001006003 | 제 3호표 음향 및 영상케이블 포설(마이크 케이블 포설)멀티실드 4P 이하 | 제 3호표 음향 및 영상케이블 포설(마이크 케이블 포설) | 멀티실드 4P 이하 | 10m |  |  |  | 99854.72 | 0 |  |  |  |  | 0
E10316010001006004 | 제 4호표 음향 및 영상케이블 포설(마이크 케이블 포설)멀티실드 8P 이하 | 제 4호표 음향 및 영상케이블 포설(마이크 케이블 포설) | 멀티실드 8P 이하 | 10m |  |  |  | 106987.2 | 0 |  |  |  |  | 0
E10316010001006005 | 제 5호표 음향 및 영상케이블 포설(마이크 케이블 포설)멀티실드 12P 이하 | 제 5호표 음향 및 영상케이블 포설(마이크 케이블 포설) | 멀티실드 12P 이하 | 10m |  |  |  | 114119.68 | 0 |  |  |  |  | 0
E10316010001006006 | 제 6호표 음향 및 영상케이블 포설(마이크 케이블 포설)멀티실드 24P 이하 | 제 6호표 음향 및 영상케이블 포설(마이크 케이블 포설) | 멀티실드 24P 이하 | 10m |  |  |  | 135517.12 | 0 |  |  |  |  | 0
E10316010001006007 | 제 7호표 음향 및 영상케이블 포설(마이크 케이블 포설)멀티실드 32P 이하 | 제 7호표 음향 및 영상케이블 포설(마이크 케이블 포설) | 멀티실드 32P 이하 | 10m |  |  |  | 160480.8 | 0 |  |  |  |  | 0
E10410046002001001 | 제 1호표 음향 및 영상 기기 신설(Stabilizing Amp)설치 | 제 1호표 음향 및 영상 기기 신설(Stabilizing Amp) | 설치 | · |  |  |  | 393159.4 | 0 |  |  |  |  | 0
E10410046002001002 | 제 2호표 음향 및 영상 기기 신설(Stabilizing Amp)점검 | 제 2호표 음향 및 영상 기기 신설(Stabilizing Amp) | 점검 | · |  |  |  | 148109.4 | 0 |  |  |  |  | 0
E10410046002001003 | 제 3호표 음향 및 영상 기기 신설(Stabilizing Amp)조정 | 제 3호표 음향 및 영상 기기 신설(Stabilizing Amp) | 조정 | · |  |  |  | 1063869 | 0 |  |  |  |  | 0
E10410046002001004 | 제 4호표 음향 및 영상 기기 신설(Stabilizing Amp)시험 및 측정 | 제 4호표 음향 및 영상 기기 신설(Stabilizing Amp) | 시험 및 측정 | · |  |  |  | 791529 | 0 |  |  |  |  | 0
E10410046002012001 | 제 1호표 음향 및 영상 기기 신설(Limiting Amp)설치 | 제 1호표 음향 및 영상 기기 신설(Limiting Amp) | 설치 | · |  |  |  | 216148.1 | 0 |  |  |  |  | 0
E10410046002012002 | 제 2호표 음향 및 영상 기기 신설(Limiting Amp)점검 | 제 2호표 음향 및 영상 기기 신설(Limiting Amp) | 점검 | · |  |  |  | 98739.6 | 0 |  |  |  |  | 0
E10410046002012003 | 제 3호표 음향 및 영상 기기 신설(Limiting Amp)조정 | 제 3호표 음향 및 영상 기기 신설(Limiting Amp) | 조정 | · |  |  |  | 229813.3 | 0 |  |  |  |  | 0
E10410046002012004 | 제 4호표 음향 및 영상 기기 신설(Limiting Amp)시험 및 측정 | 제 4호표 음향 및 영상 기기 신설(Limiting Amp) | 시험 및 측정 | · |  |  |  | 383019 | 0 |  |  |  |  | 0
E10410046002013001 | 제 1호표 음향 및 영상 기기 신설(TV수상기(VideoMonitor))14" 이하 설치 | 제 1호표 음향 및 영상 기기 신설(TV수상기(VideoMonitor)) | 14" 이하 설치 | · |  |  |  | 61714.91 | 0 |  |  |  |  | 0
E10410046002013002 | 제 2호표 음향 및 영상 기기 신설(TV수상기(VideoMonitor))14" 이하 조정 | 제 2호표 음향 및 영상 기기 신설(TV수상기(VideoMonitor)) | 14" 이하 조정 | · |  |  |  | 49371.89 | 0 |  |  |  |  | 0
E10410046002013003 | 제 3호표 음향 및 영상 기기 신설(TV수상기(VideoMonitor))14" 이하 시험 및 측정 | 제 3호표 음향 및 영상 기기 신설(TV수상기(VideoMonitor)) | 14" 이하 시험 및 측정 | · |  |  |  | 19747.92 | 0 |  |  |  |  | 0
E10410046002013004 | 제 4호표 음향 및 영상 기기 신설(TV수상기(VideoMonitor))21" 이하 설치 | 제 4호표 음향 및 영상 기기 신설(TV수상기(VideoMonitor)) | 21" 이하 설치 | · |  |  |  | 103680.95 | 0 |  |  |  |  | 0
E10410046002013005 | 제 5호표 음향 및 영상 기기 신설(TV수상기(VideoMonitor))21" 이하 조정 | 제 5호표 음향 및 영상 기기 신설(TV수상기(VideoMonitor)) | 21" 이하 조정 | · |  |  |  | 83932.27 | 0 |  |  |  |  | 0
E10410046002013006 | 제 6호표 음향 및 영상 기기 신설(TV수상기(VideoMonitor))21" 이하 시험 및 측정 | 제 6호표 음향 및 영상 기기 신설(TV수상기(VideoMonitor)) | 21" 이하 시험 및 측정 | · |  |  |  | 32090.37 | 0 |  |  |  |  | 0
E10410046002013007 | 제 7호표 음향 및 영상 기기 신설(TV수상기(VideoMonitor))32" 이하 설치 | 제 7호표 음향 및 영상 기기 신설(TV수상기(VideoMonitor)) | 32" 이하 설치 | · |  |  |  | 133304.16 | 0 |  |  |  |  | 0
E10410046002013008 | 제 8호표 음향 및 영상 기기 신설(TV수상기(VideoMonitor))32" 이하 조정 | 제 8호표 음향 및 영상 기기 신설(TV수상기(VideoMonitor)) | 32" 이하 조정 | · |  |  |  | 106149.63 | 0 |  |  |  |  | 0
E10410046002013009 | 제 9호표 음향 및 영상 기기 신설(TV수상기(VideoMonitor))32" 이하 시험 및 측정 | 제 9호표 음향 및 영상 기기 신설(TV수상기(VideoMonitor)) | 32" 이하 시험 및 측정 | · |  |  |  | 39495.84 | 0 |  |  |  |  | 0
E10410046002013010 | 제 10호표 음향 및 영상 기기 신설(TV수상기(VideoMonitor))33" 이상 설치 | 제 10호표 음향 및 영상 기기 신설(TV수상기(VideoMonitor)) | 33" 이상 설치 | · |  |  |  | 165395.86 | 0 |  |  |  |  | 0
E10410046002013011 | 제 11호표 음향 및 영상 기기 신설(TV수상기(VideoMonitor))33" 이상 조정 | 제 11호표 음향 및 영상 기기 신설(TV수상기(VideoMonitor)) | 33" 이상 조정 | · |  |  |  | 130835.67 | 0 |  |  |  |  | 0
E10410046002013012 | 제 12호표 음향 및 영상 기기 신설(TV수상기(VideoMonitor))33" 이상 시험 및 측정 | 제 12호표 음향 및 영상 기기 신설(TV수상기(VideoMonitor)) | 33" 이상 시험 및 측정 | · |  |  |  | 49369.8 | 0 |  |  |  |  | 0
E10410046002014001 | 제 1호표 음향 및 영상 기기 신설(Switcher)설치 | 제 1호표 음향 및 영상 기기 신설(Switcher) | 설치 | · |  |  |  | 703839.6 | 0 |  |  |  |  | 0
E10410046002014002 | 제 2호표 음향 및 영상 기기 신설(Switcher)점검 | 제 2호표 음향 및 영상 기기 신설(Switcher) | 점검 | · |  |  |  | 123424.5 | 0 |  |  |  |  | 0
E10410046002014003 | 제 3호표 음향 및 영상 기기 신설(Switcher)시험 및 측정 | 제 3호표 음향 및 영상 기기 신설(Switcher) | 시험 및 측정 | · |  |  |  | 519189 | 0 |  |  |  |  | 0
E10410046002015001 | 제 1호표 음향 및 영상 기기 신설(Stereo Generator)설치 | 제 1호표 음향 및 영상 기기 신설(Stereo Generator) | 설치 | · |  |  |  | 329341.5 | 0 |  |  |  |  | 0
E10410046002015002 | 제 2호표 음향 및 영상 기기 신설(Stereo Generator)점검 | 제 2호표 음향 및 영상 기기 신설(Stereo Generator) | 점검 | · |  |  |  | 98739.6 | 0 |  |  |  |  | 0
E10410046002015003 | 제 3호표 음향 및 영상 기기 신설(Stereo Generator)조정 | 제 3호표 음향 및 영상 기기 신설(Stereo Generator) | 조정 | · |  |  |  | 257045.4 | 0 |  |  |  |  | 0
E10410046002015004 | 제 4호표 음향 및 영상 기기 신설(Stereo Generator)시험 및 측정 | 제 4호표 음향 및 영상 기기 신설(Stereo Generator) | 시험 및 측정 | · |  |  |  | 464721 | 0 |  |  |  |  | 0
E10410046002016001 | 제 1호표 음향 및 영상 기기 신설(SCA Generator)설치 | 제 1호표 음향 및 영상 기기 신설(SCA Generator) | 설치 | · |  |  |  | 216148.1 | 0 |  |  |  |  | 0
E10410046002016002 | 제 2호표 음향 및 영상 기기 신설(SCA Generator)점검 | 제 2호표 음향 및 영상 기기 신설(SCA Generator) | 점검 | · |  |  |  | 98739.6 | 0 |  |  |  |  | 0
E10410046002016003 | 제 3호표 음향 및 영상 기기 신설(SCA Generator)조정 | 제 3호표 음향 및 영상 기기 신설(SCA Generator) | 조정 | · |  |  |  | 205126.5 | 0 |  |  |  |  | 0
E10410046002016004 | 제 4호표 음향 및 영상 기기 신설(SCA Generator)시험 및 측정 | 제 4호표 음향 및 영상 기기 신설(SCA Generator) | 시험 및 측정 | · |  |  |  | 333649.2 | 0 |  |  |  |  | 0
E10410046002017001 | 제 1호표 음향 및 영상 기기 신설(Beam Projector)설치 | 제 1호표 음향 및 영상 기기 신설(Beam Projector) | 설치 | · |  |  |  | 588828.2 | 0 |  |  |  |  | 0
E10410046002017002 | 제 2호표 음향 및 영상 기기 신설(Beam Projector)점검 | 제 2호표 음향 및 영상 기기 신설(Beam Projector) | 점검 | · |  |  |  | 148109.4 | 0 |  |  |  |  | 0
E10410046002017003 | 제 3호표 음향 및 영상 기기 신설(Beam Projector)조정 | 제 3호표 음향 및 영상 기기 신설(Beam Projector) | 조정 | · |  |  |  | 519189 | 0 |  |  |  |  | 0
E10410046002017004 | 제 4호표 음향 및 영상 기기 신설(Beam Projector)시험 및 측정 | 제 4호표 음향 및 영상 기기 신설(Beam Projector) | 시험 및 측정 | · |  |  |  | 667298.4 | 0 |  |  |  |  | 0
E10410046002018001 | 제 1호표 음향 및 영상 기기 신설(Multi Remote Controller(A/V통합제어))Touch Screen Set 설치 | 제 1호표 음향 및 영상 기기 신설(Multi Remote Controller(A/V통합제어)) | Touch Screen Set 설치 | · |  |  |  | 651255.3 | 0 |  |  |  |  | 0
E10410046002018002 | 제 2호표 음향 및 영상 기기 신설(Multi Remote Controller(A/V통합제어))Touch Screen Set 조정 | 제 2호표 음향 및 영상 기기 신설(Multi Remote Controller(A/V통합제어)) | Touch Screen Set 조정 | · |  |  |  | 245106 | 0 |  |  |  |  | 0
E10410046002018003 | 제 3호표 음향 및 영상 기기 신설(Multi Remote Controller(A/V통합제어))Touch Screen Set 시험 및 측정 | 제 3호표 음향 및 영상 기기 신설(Multi Remote Controller(A/V통합제어)) | Touch Screen Set 시험 및 측정 | · |  |  |  | 1253871 | 0 |  |  |  |  | 0
E10410046002018016 | 제 1호표 음향 및 영상 기기 신설(Multi Remote Controller(A/V통합제어))조명제어 Module 설치 | 제 1호표 음향 및 영상 기기 신설(Multi Remote Controller(A/V통합제어)) | 조명제어 Module 설치 | · |  |  |  | 12343.4 | 0 |  |  |  |  | 0
E10410046002018017 | 제 2호표 음향 및 영상 기기 신설(Multi Remote Controller(A/V통합제어))조명제어 Module 조정 | 제 2호표 음향 및 영상 기기 신설(Multi Remote Controller(A/V통합제어)) | 조명제어 Module 조정 | · |  |  |  | 13617 | 0 |  |  |  |  | 0
E10410046002018018 | 제 3호표 음향 및 영상 기기 신설(Multi Remote Controller(A/V통합제어))조명제어 Module 시험 및 측정 | 제 3호표 음향 및 영상 기기 신설(Multi Remote Controller(A/V통합제어)) | 조명제어 Module 시험 및 측정 | · |  |  |  | 36432.7 | 0 |  |  |  |  | 0
E10410046002021001 | 제 1호표 음향 및 영상 기기 신설(Power Amp)300W이상 설치 | 제 1호표 음향 및 영상 기기 신설(Power Amp) | 300W이상 설치 | · |  |  |  | 360100.41 | 0 |  |  |  |  | 0
E10410046002021002 | 제 2호표 음향 및 영상 기기 신설(Power Amp)300W이상 조정 | 제 2호표 음향 및 영상 기기 신설(Power Amp) | 300W이상 조정 | · |  |  |  | 190396.17 | 0 |  |  |  |  | 0
E10410046002021003 | 제 3호표 음향 및 영상 기기 신설(Power Amp)300W이상 시험 및 측정 | 제 3호표 음향 및 영상 기기 신설(Power Amp) | 300W이상 시험 및 측정 | · |  |  |  | 305382.48 | 0 |  |  |  |  | 0
E10410046002022001 | 제 1호표 음향 및 영상 기기 신설(화상회의시스템)CODEC 설치 | 제 1호표 음향 및 영상 기기 신설(화상회의시스템) | CODEC 설치 | · |  |  |  | 514545 | 0 |  |  |  |  | 0
E10410046002022002 | 제 2호표 음향 및 영상 기기 신설(화상회의시스템)CODEC 점검 | 제 2호표 음향 및 영상 기기 신설(화상회의시스템) | CODEC 점검 | · |  |  |  | 74054.7 | 0 |  |  |  |  | 0
E10410046002022003 | 제 3호표 음향 및 영상 기기 신설(화상회의시스템)CODEC 조정 | 제 3호표 음향 및 영상 기기 신설(화상회의시스템) | CODEC 조정 | · |  |  |  | 172794.3 | 0 |  |  |  |  | 0
E10410046002022004 | 제 4호표 음향 및 영상 기기 신설(화상회의시스템)CODEC 시험 및 측정 | 제 4호표 음향 및 영상 기기 신설(화상회의시스템) | CODEC 시험 및 측정 | · |  |  |  | 1534660.6 | 0 |  |  |  |  | 0
E10410015002001001 | 제 1호표 스위치류텀플러스위치 단로용 | 제 1호표 스위치류 | 텀플러스위치 단로용 | 개 |  |  |  | 22022.565 | 0 |  |  |  |  | 0
E10410015002001002 | 제 2호표 스위치류텀플러스위치 3로용 | 제 2호표 스위치류 | 텀플러스위치 3로용 | 개 |  |  |  | 22022.565 | 0 |  |  |  |  | 0
E10410015002001003 | 제 3호표 스위치류텀플러스위치 4로용 | 제 3호표 스위치류 | 텀플러스위치 4로용 | 개 |  |  |  | 25908.9 | 0 |  |  |  |  | 0
E10410011002002001 | 제 1호표 저압용 개폐기-마그넷 스위치30A 이하 | 제 1호표 저압용 개폐기-마그넷 스위치 | 30A 이하 | 개 |  |  |  | 77726.7 | 0 |  |  |  |  | 0
E10410011002002002 | 제 2호표 저압용 개폐기-마그넷 스위치50A 이하 | 제 2호표 저압용 개폐기-마그넷 스위치 | 50A 이하 | 개 |  |  |  | 116590.05 | 0 |  |  |  |  | 0
E10410011002002003 | 제 3호표 저압용 개폐기-마그넷 스위치100A 이하 | 제 3호표 저압용 개폐기-마그넷 스위치 | 100A 이하 | 개 |  |  |  | 155453.4 | 0 |  |  |  |  | 0
E10410011002002004 | 제 4호표 저압용 개폐기-마그넷 스위치225A 이하 | 제 4호표 저압용 개폐기-마그넷 스위치 | 225A 이하 | 개 |  |  |  | 207271.2 | 0 |  |  |  |  | 0
E10410011002002005 | 제 5호표 저압용 개폐기-마그넷 스위치300A 이하 | 제 5호표 저압용 개폐기-마그넷 스위치 | 300A 이하 | 개 |  |  |  | 272043.45 | 0 |  |  |  |  | 0
E10410011002002006 | 제 6호표 저압용 개폐기-마그넷 스위치400A 이하 | 제 6호표 저압용 개폐기-마그넷 스위치 | 400A 이하 | 개 |  |  |  | 323861.25 | 0 |  |  |  |  | 0
E10410011002002007 | 제 7호표 저압용 개폐기-마그넷 스위치600A 이하 | 제 7호표 저압용 개폐기-마그넷 스위치 | 600A 이하 | 개 |  |  |  | 440451.3 | 0 |  |  |  |  | 0
E10410011002002008 | 제 8호표 저압용 개폐기-마그넷 스위치800A 이하 | 제 8호표 저압용 개폐기-마그넷 스위치 | 800A 이하 | 개 |  |  |  | 569995.8 | 0 |  |  |  |  | 0
E10315007004001001 | 제 1호표 분전반(배선용 차단기)30AF 이하 1P | 제 1호표 분전반(배선용 차단기) | 30AF 이하 1P | 개 |  |  |  | 92502.78 | 0 |  |  |  |  | 0
E10315007004001002 | 제 2호표 분전반(배선용 차단기)30AF 이하 2P | 제 2호표 분전반(배선용 차단기) | 30AF 이하 2P | 개 |  |  |  | 116988.81 | 0 |  |  |  |  | 0
E10315007004001003 | 제 3호표 분전반(배선용 차단기)30AF 이하 3P | 제 3호표 분전반(배선용 차단기) | 30AF 이하 3P | 개 |  |  |  | 146916.18 | 0 |  |  |  |  | 0
E10315007004001004 | 제 4호표 분전반(배선용 차단기)50AF 이하 1P | 제 4호표 분전반(배선용 차단기) | 50AF 이하 1P | 개 |  |  |  | 116988.81 | 0 |  |  |  |  | 0
E10315007004001005 | 제 5호표 분전반(배선용 차단기)50AF 이하 2P | 제 5호표 분전반(배선용 차단기) | 50AF 이하 2P | 개 |  |  |  | 157798.86 | 0 |  |  |  |  | 0
E10315007004001006 | 제 6호표 분전반(배선용 차단기)50AF 이하 3P | 제 6호표 분전반(배선용 차단기) | 50AF 이하 3P | 개 |  |  |  | 201329.58 | 0 |  |  |  |  | 0
E10315007004001007 | 제 7호표 분전반(배선용 차단기)100AF 이하 1P | 제 7호표 분전반(배선용 차단기) | 100AF 이하 1P | 개 |  |  |  | 157798.86 | 0 |  |  |  |  | 0
E10315007004001008 | 제 8호표 분전반(배선용 차단기)100AF 이하 2P | 제 8호표 분전반(배선용 차단기) | 100AF 이하 2P | 개 |  |  |  | 201329.58 | 0 |  |  |  |  | 0
E10315007004001009 | 제 9호표 분전반(배선용 차단기)100AF 이하 3P | 제 9호표 분전반(배선용 차단기) | 100AF 이하 3P | 개 |  |  |  | 282949.68 | 0 |  |  |  |  | 0
E10315007004001010 | 제 10호표 분전반(배선용 차단기)225AF 이하 1P | 제 10호표 분전반(배선용 차단기) | 225AF 이하 1P | 개 |  |  |  | 201329.58 | 0 |  |  |  |  | 0
E10315007004001011 | 제 11호표 분전반(배선용 차단기)225AF 이하 2P | 제 11호표 분전반(배선용 차단기) | 225AF 이하 2P | 개 |  |  |  | 282949.68 | 0 |  |  |  |  | 0
E10315007004001012 | 제 12호표 분전반(배선용 차단기)225AF 이하 3P | 제 12호표 분전반(배선용 차단기) | 225AF 이하 3P | 개 |  |  |  | 367290.45 | 0 |  |  |  |  | 0
E10315007005001001 | 제 1호표 분전반용 차단기 설치30AF 이하 | 제 1호표 분전반용 차단기 설치 | 30AF 이하 | 개 |  |  |  | 46163.16 | 0 |  |  |  |  | 0
E10315007005001002 | 제 2호표 분전반용 차단기 설치50AF 이하 | 제 2호표 분전반용 차단기 설치 | 50AF 이하 | 개 |  |  |  | 63170.64 | 0 |  |  |  |  | 0
E10315007005001003 | 제 3호표 분전반용 차단기 설치100AF 이하 | 제 3호표 분전반용 차단기 설치 | 100AF 이하 | 개 |  |  |  | 87467.04 | 0 |  |  |  |  | 0
E10315007005001004 | 제 4호표 분전반용 차단기 설치225AF 이하 | 제 4호표 분전반용 차단기 설치 | 225AF 이하 | 개 |  |  |  | 114193.08 | 0 |  |  |  |  | 0
E10410010001001001 | 제 1호표 배선용 차단기(1P)용량 30AF 이하 | 제 1호표 배선용 차단기(1P) | 용량 30AF 이하 | 개 |  |  |  | 88090.26 | 0 |  |  |  |  | 0
E10410010001001002 | 제 2호표 배선용 차단기(1P)용량 50AF 이하 | 제 2호표 배선용 차단기(1P) | 용량 50AF 이하 | 개 |  |  |  | 111408.27 | 0 |  |  |  |  | 0
E10410010001001003 | 제 3호표 배선용 차단기(1P)용량 100AF 이하 | 제 3호표 배선용 차단기(1P) | 용량 100AF 이하 | 개 |  |  |  | 150271.62 | 0 |  |  |  |  | 0
E10410010001001004 | 제 4호표 배선용 차단기(1P)용량 225AF 이하 | 제 4호표 배선용 차단기(1P) | 용량 225AF 이하 | 개 |  |  |  | 191725.86 | 0 |  |  |  |  | 0
E10410010001002001 | 제 1호표 배선용 차단기(2P)용량 30AF 이하 | 제 1호표 배선용 차단기(2P) | 용량 30AF 이하 | 개 |  |  |  | 111408.27 | 0 |  |  |  |  | 0
E10410010001002002 | 제 2호표 배선용 차단기(2P)용량 50AF 이하 | 제 2호표 배선용 차단기(2P) | 용량 50AF 이하 | 개 |  |  |  | 150271.62 | 0 |  |  |  |  | 0
E10410010001002003 | 제 3호표 배선용 차단기(2P)용량 100AF 이하 | 제 3호표 배선용 차단기(2P) | 용량 100AF 이하 | 개 |  |  |  | 191725.86 | 0 |  |  |  |  | 0
E10410010001002004 | 제 4호표 배선용 차단기(2P)용량 225AF 이하 | 제 4호표 배선용 차단기(2P) | 용량 225AF 이하 | 개 |  |  |  | 269452.56 | 0 |  |  |  |  | 0
E10410010001002005 | 제 5호표 배선용 차단기(2P)용량 400AF 이하 | 제 5호표 배선용 차단기(2P) | 용량 400AF 이하 | 개 |  |  |  | 427496.85 | 0 |  |  |  |  | 0
E10410010001002006 | 제 6호표 배선용 차단기(2P)용량 600AF 이하 | 제 6호표 배선용 차단기(2P) | 용량 600AF 이하 | 개 |  |  |  | 502632.66 | 0 |  |  |  |  | 0
E10410010001002007 | 제 7호표 배선용 차단기(2P)용량 800AF 이하 | 제 7호표 배선용 차단기(2P) | 용량 800AF 이하 | 개 |  |  |  | 580359.36 | 0 |  |  |  |  | 0
E10410010001003001 | 제 1호표 배선용 차단기(3P)용량 30AF 이하 | 제 1호표 배선용 차단기(3P) | 용량 30AF 이하 | 개 |  |  |  | 139908.06 | 0 |  |  |  |  | 0
E10410010001003002 | 제 2호표 배선용 차단기(3P)용량 50AF 이하 | 제 2호표 배선용 차단기(3P) | 용량 50AF 이하 | 개 |  |  |  | 191725.86 | 0 |  |  |  |  | 0
E10410010001003003 | 제 3호표 배선용 차단기(3P)용량 100AF 이하 | 제 3호표 배선용 차단기(3P) | 용량 100AF 이하 | 개 |  |  |  | 269452.56 | 0 |  |  |  |  | 0
E10410010001003004 | 제 4호표 배선용 차단기(3P)용량 225AF 이하 | 제 4호표 배선용 차단기(3P) | 용량 225AF 이하 | 개 |  |  |  | 349770.15 | 0 |  |  |  |  | 0
E10410010001003005 | 제 5호표 배선용 차단기(3P)용량 400AF 이하 | 제 5호표 배선용 차단기(3P) | 용량 400AF 이하 | 개 |  |  |  | 505223.55 | 0 |  |  |  |  | 0
E10410010001003006 | 제 6호표 배선용 차단기(3P)용량 600AF 이하 | 제 6호표 배선용 차단기(3P) | 용량 600AF 이하 | 개 |  |  |  | 580359.36 | 0 |  |  |  |  | 0
E10410010001003007 | 제 7호표 배선용 차단기(3P)용량 800AF 이하 | 제 7호표 배선용 차단기(3P) | 용량 800AF 이하 | 개 |  |  |  | 660676.95 | 0 |  |  |  |  | 0
E10410011001001001 | 제 1호표 배선용 차단기30AF 이하 | 제 1호표 배선용 차단기 | 30AF 이하 | 개 |  |  |  | 49226.91 | 0 |  |  |  |  | 0
E10410011001001002 | 제 2호표 배선용 차단기50AF 이하 | 제 2호표 배선용 차단기 | 50AF 이하 | 개 |  |  |  | 67363.14 | 0 |  |  |  |  | 0
E10410011001001003 | 제 3호표 배선용 차단기100AF 이하 | 제 3호표 배선용 차단기 | 100AF 이하 | 개 |  |  |  | 93272.04 | 0 |  |  |  |  | 0
E10410011001001004 | 제 4호표 배선용 차단기225AF 이하 | 제 4호표 배선용 차단기 | 225AF 이하 | 개 |  |  |  | 121771.83 | 0 |  |  |  |  | 0
E10410011001001005 | 제 5호표 배선용 차단기400AF 이하 | 제 5호표 배선용 차단기 | 400AF 이하 | 개 |  |  |  | 176180.52 | 0 |  |  |  |  | 0
E10410011001001006 | 제 6호표 배선용 차단기600AF 이하 | 제 6호표 배선용 차단기 | 600AF 이하 | 개 |  |  |  | 202089.42 | 0 |  |  |  |  | 0
E10410011001001007 | 제 7호표 배선용 차단기800AF 이하 | 제 7호표 배선용 차단기 | 800AF 이하 | 개 |  |  |  | 230589.21 | 0 |  |  |  |  | 0
E10410016001001001 | 제 1호표 백열등기구 설치(60W 이하)직부등 | 제 1호표 백열등기구 설치(60W 이하) | 직부등 | 등 |  |  |  | 46636.02 | 0 |  |  |  |  | 0
E10410016001001002 | 제 2호표 백열등기구 설치(60W 이하)매입등 | 제 2호표 백열등기구 설치(60W 이하) | 매입등 | 등 |  |  |  | 63476.805 | 0 |  |  |  |  | 0
E10410016001001003 | 제 3호표 백열등기구 설치(60W 이하)매입루바부 | 제 3호표 백열등기구 설치(60W 이하) | 매입루바부 | 등 |  |  |  | 63476.805 | 0 |  |  |  |  | 0
E10410016001001004 | 제 4호표 백열등기구 설치(60W 이하)파이프펜던트 | 제 4호표 백열등기구 설치(60W 이하) | 파이프펜던트 | 등 |  |  |  | 44045.13 | 0 |  |  |  |  | 0
E10410016001001005 | 제 5호표 백열등기구 설치(60W 이하)코드 펜던트 | 제 5호표 백열등기구 설치(60W 이하) | 코드 펜던트 | 등 |  |  |  | 28240.701 | 0 |  |  |  |  | 0
E10410016001001006 | 제 6호표 백열등기구 설치(60W 이하)체인 펜던트 | 제 6호표 백열등기구 설치(60W 이하) | 체인 펜던트 | 등 |  |  |  | 44045.13 | 0 |  |  |  |  | 0
E10410016001001007 | 제 7호표 백열등기구 설치(60W 이하)부래킷등 | 제 7호표 백열등기구 설치(60W 이하) | 부래킷등 | 등 |  |  |  | 38863.35 | 0 |  |  |  |  | 0
E10410016001001008 | 제 8호표 백열등기구 설치(60W 이하)리셉터클 | 제 8호표 백열등기구 설치(60W 이하) | 리셉터클 | 등 |  |  |  | 25908.9 | 0 |  |  |  |  | 0
E10410016001002001 | 제 1호표 백열등기구 설치(100W 이상)직부등 | 제 1호표 백열등기구 설치(100W 이상) | 직부등 | 등 |  |  |  | 49226.91 | 0 |  |  |  |  | 0
E10410016001002002 | 제 2호표 백열등기구 설치(100W 이상)매입등 | 제 2호표 백열등기구 설치(100W 이상) | 매입등 | 등 |  |  |  | 66585.873 | 0 |  |  |  |  | 0
E10410016001002003 | 제 3호표 백열등기구 설치(100W 이상)매입루바등 | 제 3호표 백열등기구 설치(100W 이상) | 매입루바등 | 등 |  |  |  | 66585.873 | 0 |  |  |  |  | 0
E10410016001002004 | 제 4호표 백열등기구 설치(100W 이상)파이프펜던트 | 제 4호표 백열등기구 설치(100W 이상) | 파이프펜던트 | 등 |  |  |  | 46376.931 | 0 |  |  |  |  | 0
E10410016001002005 | 제 5호표 백열등기구 설치(100W 이상)코드 펜던트 | 제 5호표 백열등기구 설치(100W 이상) | 코드 펜던트 | 등 |  |  |  | 38086.083 | 0 |  |  |  |  | 0
E10410016001002006 | 제 6호표 백열등기구 설치(100W 이상)체인 펜던트 | 제 6호표 백열등기구 설치(100W 이상) | 체인 펜던트 | 등 |  |  |  | 46376.931 | 0 |  |  |  |  | 0
E10410016001002007 | 제 7호표 백열등기구 설치(100W 이상)부래킷등 | 제 7호표 백열등기구 설치(100W 이상) | 부래킷등 | 등 |  |  |  | 40936.062 | 0 |  |  |  |  | 0
E10410016001002008 | 제 8호표 백열등기구 설치(100W 이상)투광기(리프렉터부) | 제 8호표 백열등기구 설치(100W 이상) | 투광기(리프렉터부) | 등 |  |  |  | 128249.055 | 0 |  |  |  |  | 0
E10410016001002009 | 제 9호표 백열등기구 설치(100W 이상)샹들리에(2등용) | 제 9호표 백열등기구 설치(100W 이상) | 샹들리에(2등용) | 등 |  |  |  | 134726.28 | 0 |  |  |  |  | 0
E10312001001009001 | 제 1호표 전송설비 기초설치(형광등 설치)30w 이하 | 제 1호표 전송설비 기초설치(형광등 설치) | 30w 이하 | 등 |  |  |  | 40810.05 | 0 |  |  |  |  | 0
E10312001001009002 | 제 2호표 전송설비 기초설치(형광등 설치)40w 이하 | 제 2호표 전송설비 기초설치(형광등 설치) | 40w 이하 | 등 |  |  |  | 59854.74 | 0 |  |  |  |  | 0
E10312001001009003 | 제 3호표 전송설비 기초설치(형광등 설치)110w 이하 | 제 3호표 전송설비 기초설치(형광등 설치) | 110w 이하 | 등 |  |  |  | 108826.8 | 0 |  |  |  |  | 0
E10410017001001001 | 제 1호표 형광등기구 설치(직부형)10W이하 X 1 | 제 1호표 형광등기구 설치(직부형) | 10W이하 X 1 | 등 |  |  |  | 31867.947 | 0 |  |  |  |  | 0
E10410017001001002 | 제 2호표 형광등기구 설치(직부형)20W이하 X 1 | 제 2호표 형광등기구 설치(직부형) | 20W이하 X 1 | 등 |  |  |  | 36531.549 | 0 |  |  |  |  | 0
E10410017001001003 | 제 3호표 형광등기구 설치(직부형)20W이하 X 2 | 제 3호표 형광등기구 설치(직부형) | 20W이하 X 2 | 등 |  |  |  | 45858.753 | 0 |  |  |  |  | 0
E10410017001001004 | 제 4호표 형광등기구 설치(직부형)20W이하 X 3 | 제 4호표 형광등기구 설치(직부형) | 20W이하 X 3 | 등 |  |  |  | 57776.847 | 0 |  |  |  |  | 0
E10410017001001005 | 제 5호표 형광등기구 설치(직부형)20W이하 X 4 | 제 5호표 형광등기구 설치(직부형) | 20W이하 X 4 | 등 |  |  |  | 83685.747 | 0 |  |  |  |  | 0
E10410017001001006 | 제 6호표 형광등기구 설치(직부형)30W이하 X 1 | 제 6호표 형광등기구 설치(직부형) | 30W이하 X 1 | 등 |  |  |  | 38863.35 | 0 |  |  |  |  | 0
E10410017001001007 | 제 7호표 형광등기구 설치(직부형)30W이하 X 2 | 제 7호표 형광등기구 설치(직부형) | 30W이하 X 2 | 등 |  |  |  | 48967.821 | 0 |  |  |  |  | 0
E10410017001001008 | 제 8호표 형광등기구 설치(직부형)40W이하 X 1 | 제 8호표 형광등기구 설치(직부형) | 40W이하 X 1 | 등 |  |  |  | 57776.847 | 0 |  |  |  |  | 0
E10410017001001009 | 제 9호표 형광등기구 설치(직부형)40W이하 X 2 | 제 9호표 형광등기구 설치(직부형) | 40W이하 X 2 | 등 |  |  |  | 71767.653 | 0 |  |  |  |  | 0
E10410017001001010 | 제 10호표 형광등기구 설치(직부형)40W이하 X 3 | 제 10호표 형광등기구 설치(직부형) | 40W이하 X 3 | 등 |  |  |  | 93012.951 | 0 |  |  |  |  | 0
E10410017001001011 | 제 11호표 형광등기구 설치(직부형)40W이하 X 4 | 제 11호표 형광등기구 설치(직부형) | 40W이하 X 4 | 등 |  |  |  | 121253.652 | 0 |  |  |  |  | 0
E10410017001001012 | 제 12호표 형광등기구 설치(직부형)110W이하 X 1 | 제 12호표 형광등기구 설치(직부형) | 110W이하 X 1 | 등 |  |  |  | 107262.846 | 0 |  |  |  |  | 0
E10410017001001013 | 제 13호표 형광등기구 설치(직부형)110W이하 X 2 | 제 13호표 형광등기구 설치(직부형) | 110W이하 X 2 | 등 |  |  |  | 130839.945 | 0 |  |  |  |  | 0
E10410017001002001 | 제 1호표 형광등기구 설치(펜던트형)10W이하 X 1 | 제 1호표 형광등기구 설치(펜던트형) | 10W이하 X 1 | 등 |  |  |  | 38863.35 | 0 |  |  |  |  | 0
E10410017001002002 | 제 2호표 형광등기구 설치(펜던트형)20W이하 X 1 | 제 2호표 형광등기구 설치(펜던트형) | 20W이하 X 1 | 등 |  |  |  | 43526.952 | 0 |  |  |  |  | 0
E10410017001002003 | 제 3호표 형광등기구 설치(펜던트형)20W이하 X 2 | 제 3호표 형광등기구 설치(펜던트형) | 20W이하 X 2 | 등 |  |  |  | 55574.5905 | 0 |  |  |  |  | 0
E10410017001002004 | 제 4호표 형광등기구 설치(펜던트형)30W이하 X 1 | 제 4호표 형광등기구 설치(펜던트형) | 30W이하 X 1 | 등 |  |  |  | 45858.753 | 0 |  |  |  |  | 0
E10410017001002005 | 제 5호표 형광등기구 설치(펜던트형)40W이하 X 1 | 제 5호표 형광등기구 설치(펜던트형) | 40W이하 X 1 | 등 |  |  |  | 69435.852 | 0 |  |  |  |  | 0
E10410017001002006 | 제 6호표 형광등기구 설치(펜던트형)40W이하 X 2 | 제 6호표 형광등기구 설치(펜던트형) | 40W이하 X 2 | 등 |  |  |  | 86017.548 | 0 |  |  |  |  | 0
E10410017001002007 | 제 7호표 형광등기구 설치(펜던트형)40W이하 X 3 | 제 7호표 형광등기구 설치(펜던트형) | 40W이하 X 3 | 등 |  |  |  | 111926.448 | 0 |  |  |  |  | 0
E10410017001002008 | 제 8호표 형광등기구 설치(펜던트형)110W이하 X 1 | 제 8호표 형광등기구 설치(펜던트형) | 110W이하 X 1 | 등 |  |  |  | 128249.055 | 0 |  |  |  |  | 0
E10410017001002009 | 제 9호표 형광등기구 설치(펜던트형)110W이하 X 2 | 제 9호표 형광등기구 설치(펜던트형) | 110W이하 X 2 | 등 |  |  |  | 155712.489 | 0 |  |  |  |  | 0
E10410017001003001 | 제 1호표 형광등기구 설치(매입 및 반매입형)10W이하 X 1 | 제 1호표 형광등기구 설치(매입 및 반매입형) | 10W이하 X 1 | 등 |  |  |  | 47154.198 | 0 |  |  |  |  | 0
E10410017001003002 | 제 2호표 형광등기구 설치(매입 및 반매입형)20W이하 X 1 | 제 2호표 형광등기구 설치(매입 및 반매입형) | 20W이하 X 1 | 등 |  |  |  | 55445.046 | 0 |  |  |  |  | 0
E10410017001003003 | 제 3호표 형광등기구 설치(매입 및 반매입형)20W이하 X 2 | 제 3호표 형광등기구 설치(매입 및 반매입형) | 20W이하 X 2 | 등 |  |  |  | 70731.297 | 0 |  |  |  |  | 0
E10410017001003004 | 제 4호표 형광등기구 설치(매입 및 반매입형)20W이하 X 3 | 제 4호표 형광등기구 설치(매입 및 반매입형) | 20W이하 X 3 | 등 |  |  |  | 86794.815 | 0 |  |  |  |  | 0
E10410017001003005 | 제 5호표 형광등기구 설치(매입 및 반매입형)20W이하 X 4 | 제 5호표 형광등기구 설치(매입 및 반매입형) | 20W이하 X 4 | 등 |  |  |  | 126694.521 | 0 |  |  |  |  | 0
E10410017001003006 | 제 6호표 형광등기구 설치(매입 및 반매입형)30W이하 X 1 | 제 6호표 형광등기구 설치(매입 및 반매입형) | 30W이하 X 1 | 등 |  |  |  | 58813.203 | 0 |  |  |  |  | 0
E10410017001003007 | 제 7호표 형광등기구 설치(매입 및 반매입형)30W이하 X 2 | 제 7호표 형광등기구 설치(매입 및 반매입형) | 30W이하 X 2 | 등 |  |  |  | 80317.59 | 0 |  |  |  |  | 0
E10410017001003008 | 제 8호표 형광등기구 설치(매입 및 반매입형)40W이하 X 1 | 제 8호표 형광등기구 설치(매입 및 반매입형) | 40W이하 X 1 | 등 |  |  |  | 88090.26 | 0 |  |  |  |  | 0
E10410017001003009 | 제 9호표 형광등기구 설치(매입 및 반매입형)40W이하 X 2 | 제 9호표 형광등기구 설치(매입 및 반매입형) | 40W이하 X 2 | 등 |  |  |  | 108299.202 | 0 |  |  |  |  | 0
E10410017001003010 | 제 10호표 형광등기구 설치(매입 및 반매입형)40W이하 X 3 | 제 10호표 형광등기구 설치(매입 및 반매입형) | 40W이하 X 3 | 등 |  |  |  | 141203.505 | 0 |  |  |  |  | 0
E10410017001003011 | 제 11호표 형광등기구 설치(매입 및 반매입형)40W이하 X 4 | 제 11호표 형광등기구 설치(매입 및 반매입형) | 40W이하 X 4 | 등 |  |  |  | 183953.19 | 0 |  |  |  |  | 0
E10410017001003012 | 제 12호표 형광등기구 설치(매입 및 반매입형)110W이하 X 1 | 제 12호표 형광등기구 설치(매입 및 반매입형) | 110W이하 X 1 | 등 |  |  |  | 162448.803 | 0 |  |  |  |  | 0
E10410017001003013 | 제 13호표 형광등기구 설치(매입 및 반매입형)110W이하 X 2 | 제 13호표 형광등기구 설치(매입 및 반매입형) | 110W이하 X 2 | 등 |  |  |  | 197943.996 | 0 |  |  |  |  | 0
E10410017004001001 | 제 1호표 LED 등기구 설치(직부등)15W 이하 | 제 1호표 LED 등기구 설치(직부등) | 15W 이하 | 개 |  |  |  | 30313.413 | 0 |  |  |  |  | 0
E10410017004001002 | 제 2호표 LED 등기구 설치(직부등)25W 이하 | 제 2호표 LED 등기구 설치(직부등) | 25W 이하 | 개 |  |  |  | 35754.282 | 0 |  |  |  |  | 0
E10410017004001003 | 제 3호표 LED 등기구 설치(직부등)35W 이하 | 제 3호표 LED 등기구 설치(직부등) | 35W 이하 | 개 |  |  |  | 42231.507 | 0 |  |  |  |  | 0
E10410017004001004 | 제 4호표 LED 등기구 설치(직부등)45W 이하 | 제 4호표 LED 등기구 설치(직부등) | 45W 이하 | 개 |  |  |  | 57258.669 | 0 |  |  |  |  | 0
E10410017004001005 | 제 5호표 LED 등기구 설치(직부등)55W 이하 | 제 5호표 LED 등기구 설치(직부등) | 55W 이하 | 개 |  |  |  | 65808.606 | 0 |  |  |  |  | 0
E10410017004002001 | 제 1호표 LED 등기구 설치(펜던트)15W 이하 | 제 1호표 LED 등기구 설치(펜던트) | 15W 이하 | 개 |  |  |  | 40936.062 | 0 |  |  |  |  | 0
E10410017004002002 | 제 2호표 LED 등기구 설치(펜던트)25W 이하 | 제 2호표 LED 등기구 설치(펜던트) | 25W 이하 | 개 |  |  |  | 42231.507 | 0 |  |  |  |  | 0
E10410017004002003 | 제 3호표 LED 등기구 설치(펜던트)35W 이하 | 제 3호표 LED 등기구 설치(펜던트) | 35W 이하 | 개 |  |  |  | 55185.957 | 0 |  |  |  |  | 0
E10410017004002004 | 제 4호표 LED 등기구 설치(펜던트)45W 이하 | 제 4호표 LED 등기구 설치(펜던트) | 45W 이하 | 개 |  |  |  | 64513.161 | 0 |  |  |  |  | 0
E10410017004003001 | 제 1호표 LED 등기구 설치(다운라이트)15W 이하 | 제 1호표 LED 등기구 설치(다운라이트) | 15W 이하 | 개 |  |  |  | 40158.795 | 0 |  |  |  |  | 0
E10410017004003002 | 제 2호표 LED 등기구 설치(다운라이트)25W 이하 | 제 2호표 LED 등기구 설치(다운라이트) | 25W 이하 | 개 |  |  |  | 47154.198 | 0 |  |  |  |  | 0
E10410017004003003 | 제 3호표 LED 등기구 설치(다운라이트)35W 이하 | 제 3호표 LED 등기구 설치(다운라이트) | 35W 이하 | 개 |  |  |  | 53890.512 | 0 |  |  |  |  | 0
E10410017004004001 | 제 1호표 LED 등기구 설치(매입 및 반매입)35W 이하 | 제 1호표 LED 등기구 설치(매입 및 반매입) | 35W 이하 | 개 |  |  |  | 62699.538 | 0 |  |  |  |  | 0
E10410017004004002 | 제 2호표 LED 등기구 설치(매입 및 반매입)45W 이하 | 제 2호표 LED 등기구 설치(매입 및 반매입) | 45W 이하 | 개 |  |  |  | 68140.407 | 0 |  |  |  |  | 0
E10410017004004003 | 제 3호표 LED 등기구 설치(매입 및 반매입)55W 이하 | 제 3호표 LED 등기구 설치(매입 및 반매입) | 55W 이하 | 개 |  |  |  | 79281.234 | 0 |  |  |  |  | 0
E10410017005001001 | 제 1호표 LED 투광등기구 설치100W이하 | 제 1호표 LED 투광등기구 설치 | 100W이하 | 개 |  |  |  | 53890.512 | 0 |  |  |  |  | 0
E10410017005001002 | 제 2호표 LED 투광등기구 설치150W이하 | 제 2호표 LED 투광등기구 설치 | 150W이하 | 개 |  |  |  | 69694.941 | 0 |  |  |  |  | 0
E10410017005001003 | 제 3호표 LED 투광등기구 설치250W이하 | 제 3호표 LED 투광등기구 설치 | 250W이하 | 개 |  |  |  | 84203.925 | 0 |  |  |  |  | 0
E10410017006001001 | 제 1호표 LED 보안등기구 설치50W이하 | 제 1호표 LED 보안등기구 설치 | 50W이하 | 개 |  |  |  | 47413.287 | 0 |  |  |  |  | 0
E10410017006001002 | 제 2호표 LED 보안등기구 설치100W이하 | 제 2호표 LED 보안등기구 설치 | 100W이하 | 개 |  |  |  | 52854.156 | 0 |  |  |  |  | 0
E10410018002001001 | 제 1호표 LED 가로등기구 설치100W 이하 | 제 1호표 LED 가로등기구 설치 | 100W 이하 | 개 |  |  |  | 52854.156 | 0 |  |  |  |  | 0
E10410018002001002 | 제 2호표 LED 가로등기구 설치150W 이하 | 제 2호표 LED 가로등기구 설치 | 150W 이하 | 개 |  |  |  | 55185.957 | 0 |  |  |  |  | 0
E10410018002001003 | 제 3호표 LED 가로등기구 설치200W 이하 | 제 3호표 LED 가로등기구 설치 | 200W 이하 | 개 |  |  |  | 57258.669 | 0 |  |  |  |  | 0
E10410018002001004 | 제 4호표 LED 가로등기구 설치250W 이하 | 제 4호표 LED 가로등기구 설치 | 250W 이하 | 개 |  |  |  | 59331.381 | 0 |  |  |  |  | 0
E10410018001001001 | 제 1호표 방전등기구(투광기)100W 이하 | 제 1호표 방전등기구(투광기) | 100W 이하 | 개 |  |  |  | 318679.47 | 0 |  |  |  |  | 0
E10410018001001002 | 제 2호표 방전등기구(투광기)200W 이하 | 제 2호표 방전등기구(투광기) | 200W 이하 | 개 |  |  |  | 380860.83 | 0 |  |  |  |  | 0
E10410018001001003 | 제 3호표 방전등기구(투광기)250W 이하 | 제 3호표 방전등기구(투광기) | 250W 이하 | 개 |  |  |  | 388633.5 | 0 |  |  |  |  | 0
E10410018001001004 | 제 4호표 방전등기구(투광기)300W 이하 | 제 4호표 방전등기구(투광기) | 300W 이하 | 개 |  |  |  | 427496.85 | 0 |  |  |  |  | 0
E10410018001001005 | 제 5호표 방전등기구(투광기)400W 이하 | 제 5호표 방전등기구(투광기) | 400W 이하 | 개 |  |  |  | 435269.52 | 0 |  |  |  |  | 0
E10410018001001006 | 제 6호표 방전등기구(투광기)700W 이하 | 제 6호표 방전등기구(투광기) | 700W 이하 | 개 |  |  |  | 528541.56 | 0 |  |  |  |  | 0
E10410018001001007 | 제 7호표 방전등기구(투광기)1kW 이하 | 제 7호표 방전등기구(투광기) | 1kW 이하 | 개 |  |  |  | 588132.03 | 0 |  |  |  |  | 0
E10410018001001008 | 제 8호표 방전등기구(투광기)1kW 초과 | 제 8호표 방전등기구(투광기) | 1kW 초과 | 개 |  |  |  | 647722.5 | 0 |  |  |  |  | 0
E10410053001001001 | 제 1호표 금속 덕트 설치(단면적)60 X 30㎜ 이하(18㎠) | 제 1호표 금속 덕트 설치(단면적) | 60 X 30㎜ 이하(18㎠) | m |  |  |  | 38863.35 | 0
E10410053001001002 | 제 2호표 금속 덕트 설치(단면적)100 X 50㎜ 이하(50㎠) | 제 2호표 금속 덕트 설치(단면적) | 100 X 50㎜ 이하(50㎠) | m |  |  |  | 51817.8 | 0 |  |  |  |  | 0
E10410053001001003 | 제 3호표 금속 덕트 설치(단면적)100X 100㎜ 이하(100㎠) | 제 3호표 금속 덕트 설치(단면적) | 100X 100㎜ 이하(100㎠) | m |  |  |  | 77726.7 | 0 |  |  |  |  | 0
E10410053001001004 | 제 4호표 금속 덕트 설치(단면적)150 X 100㎜ 이하(150㎠) | 제 4호표 금속 덕트 설치(단면적) | 150 X 100㎜ 이하(150㎠) | m |  |  |  | 103635.6 | 0 |  |  |  |  | 0
E10410053001001005 | 제 5호표 금속 덕트 설치(단면적)200 X 100㎜ 이하(200㎠) | 제 5호표 금속 덕트 설치(단면적) | 200 X 100㎜ 이하(200㎠) | m |  |  |  | 116590.05 | 0 |  |  |  |  | 0
E10410053001001006 | 제 6호표 금속 덕트 설치(단면적)300 X 100㎜ 이하(300㎠) | 제 6호표 금속 덕트 설치(단면적) | 300 X 100㎜ 이하(300㎠) | m |  |  |  | 129544.5 | 0 |  |  |  |  | 0
E10410053001001007 | 제 7호표 금속 덕트 설치(단면적)400 X 150㎜ 이하(600㎠) | 제 7호표 금속 덕트 설치(단면적) | 400 X 150㎜ 이하(600㎠) | m |  |  |  | 155453.4 | 0 |  |  |  |  | 0
E10410053001001008 | 제 8호표 금속 덕트 설치(단면적)500 X 200㎜ 이하(1,000㎠) | 제 8호표 금속 덕트 설치(단면적) | 500 X 200㎜ 이하(1,000㎠) | m |  |  |  | 388633.5 | 0 |  |  |  |  | 0
E10410053001001009 | 제 9호표 금속 덕트 설치(단면적)600 X 300㎜ 이하(1,800㎠) | 제 9호표 금속 덕트 설치(단면적) | 600 X 300㎜ 이하(1,800㎠) | m |  |  |  | 518178 | 0 |  |  |  |  | 0
E10410053001001010 | 제 10호표 금속 덕트 설치(단면적)700 X 400㎜ 이하(2,800㎠) | 제 10호표 금속 덕트 설치(단면적) | 700 X 400㎜ 이하(2,800㎠) | m |  |  |  | 647722.5 | 0 |  |  |  |  | 0
E10410053001001011 | 제 11호표 금속 덕트 설치(단면적)1,000 X 400㎜ 이하(4,000㎠) | 제 11호표 금속 덕트 설치(단면적) | 1,000 X 400㎜ 이하(4,000㎠) | m |  |  |  | 777267 | 0 |  |  |  |  | 0
E10410053001001012 | 제 12호표 금속 덕트 설치(단면적)1,200 X 450㎜ 이하(5,400㎠) | 제 12호표 금속 덕트 설치(단면적) | 1,200 X 450㎜ 이하(5,400㎠) | m |  |  |  | 958629.3 | 0 |  |  |  |  | 0
E10410018001003007 | 제 7호표 방전등기구(현수등)1kW 이하 | 제 7호표 방전등기구(현수등) | 1kW 이하 | 개 |  |  |  | 165401 | 0 |  |  |  |  | 0
E10410018001003008 | 제 8호표 방전등기구(현수등)1kW 초과 | 제 8호표 방전등기구(현수등) | 1kW 초과 | 개 |  |  |  | 177744 | 0 |  |  |  |  | 0
E10410018001004001 | 제 1호표 방전등기구(매입등)100W 이하 | 제 1호표 방전등기구(매입등) | 100W 이하 | 개 |  |  |  | 116027 | 0 |  |  |  |  | 0
E10410018001004002 | 제 2호표 방전등기구(매입등)200W 이하 | 제 2호표 방전등기구(매입등) | 200W 이하 | 개 |  |  |  | 133308 | 0 |  |  |  |  | 0
E10410018001004003 | 제 3호표 방전등기구(매입등)250W 이하 | 제 3호표 방전등기구(매입등) | 250W 이하 | 개 |  |  |  | 150589 | 0 |  |  |  |  | 0
E10410018001004004 | 제 4호표 방전등기구(매입등)300W 이하 | 제 4호표 방전등기구(매입등) | 300W 이하 | 개 |  |  |  | 150589 | 0 |  |  |  |  | 0
E10410018001004005 | 제 5호표 방전등기구(매입등)400W 이하 | 제 5호표 방전등기구(매입등) | 400W 이하 | 개 |  |  |  | 160464 | 0 |  |  |  |  | 0
E10410018002001001 | 제 1호표 LED 가로등기구 설치100W 이하 | 제 1호표 LED 가로등기구 설치 | 100W 이하 | 개 |  |  |  | 50361 | 0 |  |  |  |  | 0
E10410018002001002 | 제 2호표 LED 가로등기구 설치150W 이하 | 제 2호표 LED 가로등기구 설치 | 150W 이하 | 개 |  |  |  | 52582 | 0 |  |  |  |  | 0
E10410018002001003 | 제 3호표 LED 가로등기구 설치200W 이하 | 제 3호표 LED 가로등기구 설치 | 200W 이하 | 개 |  |  |  | 54557 | 0 |  |  |  |  | 0
E10410018002001004 | 제 4호표 LED 가로등기구 설치250W 이하 | 제 4호표 LED 가로등기구 설치 | 250W 이하 | 개 |  |  |  | 56532 | 0 |  |  |  |  | 0
E10410053001001001 | 제 1호표 금속 덕트 설치(단면적)60 X 30㎜ 이하(18㎠) | 제 1호표 금속 덕트 설치(단면적) | 60 X 30㎜ 이하(18㎠) | m |  |  |  | 37030 | 0 |  |  |  |  | 0
E10410053001001002 | 제 2호표 금속 덕트 설치(단면적)100 X 50㎜ 이하(50㎠) | 제 2호표 금속 덕트 설치(단면적) | 100 X 50㎜ 이하(50㎠) | m |  |  |  | 49373 | 0 |  |  |  |  | 0
E10410053001001003 | 제 3호표 금속 덕트 설치(단면적)100X 100㎜ 이하(100㎠) | 제 3호표 금속 덕트 설치(단면적) | 100X 100㎜ 이하(100㎠) | m |  |  |  | 74060 | 0 |  |  |  |  | 0
E10410001001001001 | 제 1호표 합성수지 전선관14㎜이하 | 제 1호표 합성수지 전선관 | 14㎜이하 | m |  |  |  | 10363.56 | 0 |  |  |  |  | 0
E10410001001001002 | 제 2호표 합성수지 전선관16㎜이하 | 제 2호표 합성수지 전선관 | 16㎜이하 | m |  |  |  | 12954.45 | 0 |  |  |  |  | 0
E10410001001001003 | 제 3호표 합성수지 전선관22㎜이하 | 제 3호표 합성수지 전선관 | 22㎜이하 | m |  |  |  | 15545.34 | 0 |  |  |  |  | 0
E10410001001001004 | 제 4호표 합성수지 전선관28㎜이하 | 제 4호표 합성수지 전선관 | 28㎜이하 | m |  |  |  | 20727.12 | 0 |  |  |  |  | 0
E10410001001001005 | 제 5호표 합성수지 전선관36㎜이하 | 제 5호표 합성수지 전선관 | 36㎜이하 | m |  |  |  | 25908.9 | 0 |  |  |  |  | 0
E10410001001001006 | 제 6호표 합성수지 전선관42㎜이하 | 제 6호표 합성수지 전선관 | 42㎜이하 | m |  |  |  | 33681.57 | 0 |  |  |  |  | 0
E10410001001001007 | 제 7호표 합성수지 전선관54㎜이하 | 제 7호표 합성수지 전선관 | 54㎜이하 | m |  |  |  | 49226.91 | 0 |  |  |  |  | 0
E10410001001001008 | 제 8호표 합성수지 전선관70㎜이하 | 제 8호표 합성수지 전선관 | 70㎜이하 | m |  |  |  | 72544.92 | 0 |  |  |  |  | 0
E10410001001001009 | 제 9호표 합성수지 전선관82㎜이하 | 제 9호표 합성수지 전선관 | 82㎜이하 | m |  |  |  | 95862.93 | 0 |  |  |  |  | 0
E10410001001001010 | 제 10호표 합성수지 전선관92㎜이하 | 제 10호표 합성수지 전선관 | 92㎜이하 | m |  |  |  | 116590.05 | 0 |  |  |  |  | 0
E10410001001001011 | 제 11호표 합성수지 전선관104㎜이하 | 제 11호표 합성수지 전선관 | 104㎜이하 | m |  |  |  | 119180.94 | 0 |  |  |  |  | 0
E10410001001001012 | 제 12호표 합성수지 전선관125㎜이하 | 제 12호표 합성수지 전선관 | 125㎜이하 | m |  |  |  | 132135.39 | 0 |  |  |  |  | 0
E10410001001002001 | 제 1호표 후강 전선관16㎜이하 | 제 1호표 후강 전선관 | 16㎜이하 | m |  |  |  | 20727.12 | 0 |  |  |  |  | 0
E10410001001002002 | 제 2호표 후강 전선관22㎜이하 | 제 2호표 후강 전선관 | 22㎜이하 | m |  |  |  | 28499.79 | 0 |  |  |  |  | 0
E10410001001002003 | 제 3호표 후강 전선관28㎜이하 | 제 3호표 후강 전선관 | 28㎜이하 | m |  |  |  | 36272.46 | 0 |  |  |  |  | 0
E10410001001002004 | 제 4호표 후강 전선관36㎜이하 | 제 4호표 후강 전선관 | 36㎜이하 | m |  |  |  | 51817.8 | 0 |  |  |  |  | 0
E10410001001002005 | 제 5호표 후강 전선관42㎜이하 | 제 5호표 후강 전선관 | 42㎜이하 | m |  |  |  | 64772.25 | 0 |  |  |  |  | 0
E10410001001002006 | 제 6호표 후강 전선관54㎜이하 | 제 6호표 후강 전선관 | 54㎜이하 | m |  |  |  | 88090.26 | 0 |  |  |  |  | 0
E10410001001002007 | 제 7호표 후강 전선관70㎜이하 | 제 7호표 후강 전선관 | 70㎜이하 | m |  |  |  | 113999.16 | 0 |  |  |  |  | 0
E10410001001002008 | 제 8호표 후강 전선관82㎜이하 | 제 8호표 후강 전선관 | 82㎜이하 | m |  |  |  | 139908.06 | 0 |  |  |  |  | 0
E10410001001002009 | 제 9호표 후강 전선관92㎜이하 | 제 9호표 후강 전선관 | 92㎜이하 | m |  |  |  | 155453.4 | 0 |  |  |  |  | 0
E10410001001002010 | 제 10호표 후강 전선관104㎜이하 | 제 10호표 후강 전선관 | 104㎜이하 | m |  |  |  | 183953.19 | 0 |  |  |  |  | 0
E10410001001003001 | 제 1호표 금속가요 전선관16㎜이하 | 제 1호표 금속가요 전선관 | 16㎜이하 | m |  |  |  | 11399.916 | 0 |  |  |  |  | 0
E10410001001003002 | 제 2호표 금속가요 전선관22㎜이하 | 제 2호표 금속가요 전선관 | 22㎜이하 | m |  |  |  | 15286.251 | 0 |  |  |  |  | 0
E10410001001003003 | 제 3호표 금속가요 전선관28㎜이하 | 제 3호표 금속가요 전선관 | 28㎜이하 | m |  |  |  | 18654.408 | 0 |  |  |  |  | 0
E10410001001003004 | 제 4호표 금속가요 전선관36㎜이하 | 제 4호표 금속가요 전선관 | 36㎜이하 | m |  |  |  | 22540.743 | 0 |  |  |  |  | 0
E10410001001003005 | 제 5호표 금속가요 전선관42㎜이하 | 제 5호표 금속가요 전선관 | 42㎜이하 | m |  |  |  | 26945.256 | 0 |  |  |  |  | 0
E10410001001003006 | 제 6호표 금속가요 전선관54㎜이하 | 제 6호표 금속가요 전선관 | 54㎜이하 | m |  |  |  | 35236.104 | 0 |  |  |  |  | 0
E10410001001003007 | 제 7호표 금속가요 전선관70㎜이하 | 제 7호표 금속가요 전선관 | 70㎜이하 | m |  |  |  | 40417.884 | 0 |  |  |  |  | 0
E10410001001003008 | 제 8호표 금속가요 전선관82㎜이하 | 제 8호표 금속가요 전선관 | 82㎜이하 | m |  |  |  | 45599.664 | 0 |  |  |  |  | 0
E10410001001003009 | 제 9호표 금속가요 전선관92㎜이하 | 제 9호표 금속가요 전선관 | 92㎜이하 | m |  |  |  | 50781.444 | 0 |  |  |  |  | 0
E10410001001003010 | 제 10호표 금속가요 전선관104㎜이하 | 제 10호표 금속가요 전선관 | 104㎜이하 | m |  |  |  | 55963.224 | 0 |  |  |  |  | 0
E10410054001001001 | 제 1호표 케이블 트레이 및 랙 설치(철제)10,000 ㎟ 이하 | 제 1호표 케이블 트레이 및 랙 설치(철제) | 10,000 ㎟ 이하 | m |  |  |  | 46636.02 | 0 |  |  |  |  | 0
E10410054001001002 | 제 2호표 케이블 트레이 및 랙 설치(철제)30,000 ㎟ 이하 | 제 2호표 케이블 트레이 및 랙 설치(철제) | 30,000 ㎟ 이하 | m |  |  |  | 59590.47 | 0 |  |  |  |  | 0
E10410054001001003 | 제 3호표 케이블 트레이 및 랙 설치(철제)50,000 ㎟ 이하 | 제 3호표 케이블 트레이 및 랙 설치(철제) | 50,000 ㎟ 이하 | m |  |  |  | 77726.7 | 0 |  |  |  |  | 0
E10410054001001004 | 제 4호표 케이블 트레이 및 랙 설치(철제)60,000 ㎟ 이하 | 제 4호표 케이블 트레이 및 랙 설치(철제) | 60,000 ㎟ 이하 | m |  |  |  | 93272.04 | 0 |  |  |  |  | 0
E10410054001001005 | 제 5호표 케이블 트레이 및 랙 설치(철제)80,000 ㎟ 이하 | 제 5호표 케이블 트레이 및 랙 설치(철제) | 80,000 ㎟ 이하 | m |  |  |  | 124362.72 | 0 |  |  |  |  | 0
E10410054001001006 | 제 6호표 케이블 트레이 및 랙 설치(철제)90,000 ㎟ 이하 | 제 6호표 케이블 트레이 및 랙 설치(철제) | 90,000 ㎟ 이하 | m |  |  |  | 139908.06 | 0 |  |  |  |  | 0
E10413098001001001 | 제 1호표 배전반 설치자립형 W800×H2,000 내외 | 제 1호표 배전반 설치 | 자립형 W800×H2,000 내외 | 면 |  |  |  | 1428992.4 | 0 |  |  |  |  | 0
E10413098001001002 | 제 2호표 배전반 설치자립형 W1,000×H2,000 내외 | 제 2호표 배전반 설치 | 자립형 W1,000×H2,000 내외 | 면 |  |  |  | 1818428.1 | 0 |  |  |  |  | 0
E10308001001001001 | 제 1호표 분전반W800×H500×D300이하 | 제 1호표 분전반 | W800×H500×D300이하 |  |  |  |  | 1558277 | 0 |  |  |  |  | 0
E10413096001001001 | 제 1호표 철재류 가공 및 조립(현장작업)배전반, 분전반, 계기용 박스의 외함 | 제 1호표 철재류 가공 및 조립(현장작업) | 배전반, 분전반, 계기용 박스의 외함 | 톤 |  |  |  | 5738771.15 | 0 |  |  |  |  | 0
E10413096001002001 | 제 1호표 철재류 가공 및 조립(공장작업)배전반, 분전반, 계기용 박스의 외함 | 제 1호표 철재류 가공 및 조립(공장작업) | 배전반, 분전반, 계기용 박스의 외함 | 톤 |  |  |  | 4821097.1 | 0 |  |  |  |  | 0
E10410021001001001 | 제 1호표 박스커버박스커버 | 제 1호표 박스커버 | 박스커버 | 장 |  |  |  | 7772.67 | 0 |  |  |  |  | 0
E10410021001003001 | 제 1호표 박스용철판(데크플레이트 등) 구멍따기두께 2㎜ 이하 | 제 1호표 박스용철판(데크플레이트 등) 구멍따기 | 두께 2㎜ 이하 | 개 |  |  |  | 31090.68 | 0 |  |  |  |  | 0
E10410021001011001 | 제 1호표 박스용 석고판 구멍따기각종 두께 | 제 1호표 박스용 석고판 구멍따기 | 각종 두께 | 개 |  |  |  | 10622.649 | 0 |  |  |  |  | 0
E10410022001001001 | 제 1호표 박스(Box) 설치Concrete Box | 제 1호표 박스(Box) 설치 | Concrete Box | 개 |  |  |  | 31090.68 | 0 |  |  |  |  | 0
E10410022001001002 | 제 2호표 박스(Box) 설치Outlet Box | 제 2호표 박스(Box) 설치 | Outlet Box | 개 |  |  |  | 51817.8 | 0 |  |  |  |  | 0
E10410022001001003 | 제 3호표 박스(Box) 설치Switch Box(2개용이하) | 제 3호표 박스(Box) 설치 | Switch Box(2개용이하) | 개 |  |  |  | 51817.8 | 0 |  |  |  |  | 0
E10410022001001004 | 제 4호표 박스(Box) 설치Switch Box(3개용이상) | 제 4호표 박스(Box) 설치 | Switch Box(3개용이상) | 개 |  |  |  | 64772.25 | 0 |  |  |  |  | 0
E10410022001001005 | 제 5호표 박스(Box) 설치노출형 Box(콘크리트노출기준) | 제 5호표 박스(Box) 설치 | 노출형 Box(콘크리트노출기준) | 개 |  |  |  | 75135.81 | 0 |  |  |  |  | 0
E10410022001001006 | 제 6호표 박스(Box) 설치플로어박스 | 제 6호표 박스(Box) 설치 | 플로어박스 | 개 |  |  |  | 51817.8 | 0 |  |  |  |  | 0
E10410022001001007 | 제 7호표 박스(Box) 설치연결용 박스 | 제 7호표 박스(Box) 설치 | 연결용 박스 | 개 |  |  |  | 10363.56 | 0 |  |  |  |  | 0
E10410033001001001 | 제 1호표 풀박스(Pull Box) 설치(천정면)100㎜X100㎜X100㎜이하 | 제 1호표 풀박스(Pull Box) 설치(천정면) | 100㎜X100㎜X100㎜이하 | 개 |  |  |  | 10363.56 | 0 |  |  |  |  | 0
E10410033001001002 | 제 2호표 풀박스(Pull Box) 설치(천정면)250㎜X250㎜X200㎜이하 | 제 2호표 풀박스(Pull Box) 설치(천정면) | 250㎜X250㎜X200㎜이하 | 개 |  |  |  | 56999.58 | 0 |  |  |  |  | 0
E10410033001001003 | 제 3호표 풀박스(Pull Box) 설치(천정면)400㎜X400㎜X300㎜이하 | 제 3호표 풀박스(Pull Box) 설치(천정면) | 400㎜X400㎜X300㎜이하 | 개 |  |  |  | 90681.15 | 0 |  |  |  |  | 0
E10410033001001004 | 제 4호표 풀박스(Pull Box) 설치(천정면)700㎜X700㎜X400㎜이하 | 제 4호표 풀박스(Pull Box) 설치(천정면) | 700㎜X700㎜X400㎜이하 | 개 |  |  |  | 170998.74 | 0 |  |  |  |  | 0
E10410033001001005 | 제 5호표 풀박스(Pull Box) 설치(천정면)1000㎜X1000㎜X150㎜이하 | 제 5호표 풀박스(Pull Box) 설치(천정면) | 1000㎜X1000㎜X150㎜이하 | 개 |  |  |  | 246134.55 | 0 |  |  |  |  | 0
E10410033001001006 | 제 6호표 풀박스(Pull Box) 설치(천정면)1200㎜X1200㎜X150㎜이하 | 제 6호표 풀박스(Pull Box) 설치(천정면) | 1200㎜X1200㎜X150㎜이하 | 개 |  |  |  | 336815.7 | 0 |  |  |  |  | 0
E10410033001001007 | 제 7호표 풀박스(Pull Box) 설치(천정면)1500㎜X1500㎜X250㎜이하 | 제 7호표 풀박스(Pull Box) 설치(천정면) | 1500㎜X1500㎜X250㎜이하 | 개 |  |  |  | 647722.5 | 0 |  |  |  |  | 0
E10410033001001008 | 제 8호표 풀박스(Pull Box) 설치(천정면)2000㎜X2000㎜X300㎜이하 | 제 8호표 풀박스(Pull Box) 설치(천정면) | 2000㎜X2000㎜X300㎜이하 | 개 |  |  |  | 1217718.3 | 0 |  |  |  |  | 0
E10410033001002001 | 제 1호표 풀박스(Pull Box) 설치(벽면)100㎜X100㎜X100㎜이하 | 제 1호표 풀박스(Pull Box) 설치(벽면) | 100㎜X100㎜X100㎜이하 | 개 |  |  |  | 44045.13 | 0 |  |  |  |  | 0
E10410033001002002 | 제 2호표 풀박스(Pull Box) 설치(벽면)250㎜X250㎜X200㎜이하 | 제 2호표 풀박스(Pull Box) 설치(벽면) | 250㎜X250㎜X200㎜이하 | 개 |  |  |  | 142498.95 | 0 |  |  |  |  | 0
E10410033001002003 | 제 3호표 풀박스(Pull Box) 설치(벽면)400㎜X400㎜X300㎜이하 | 제 3호표 풀박스(Pull Box) 설치(벽면) | 400㎜X400㎜X300㎜이하 | 개 |  |  |  | 170998.74 | 0 |  |  |  |  | 0
E10410033001002004 | 제 4호표 풀박스(Pull Box) 설치(벽면)700㎜X700㎜X400㎜이하 | 제 4호표 풀박스(Pull Box) 설치(벽면) | 700㎜X700㎜X400㎜이하 | 개 |  |  |  | 246134.55 | 0 |  |  |  |  | 0
E10410033001002005 | 제 5호표 풀박스(Pull Box) 설치(벽면)1000㎜X1000㎜X150㎜이하 | 제 5호표 풀박스(Pull Box) 설치(벽면) | 1000㎜X1000㎜X150㎜이하 | 개 |  |  |  | 318679.47 | 0 |  |  |  |  | 0
E10410033001002006 | 제 6호표 풀박스(Pull Box) 설치(벽면)1200㎜X1200㎜X150㎜이하 | 제 6호표 풀박스(Pull Box) 설치(벽면) | 1200㎜X1200㎜X150㎜이하 | 개 |  |  |  | 404178.84 | 0 |  |  |  |  | 0
E10410033001002007 | 제 7호표 풀박스(Pull Box) 설치(벽면)1500㎜X1500㎜X250㎜이하 | 제 7호표 풀박스(Pull Box) 설치(벽면) | 1500㎜X1500㎜X250㎜이하 | 개 |  |  |  | 777267 | 0 |  |  |  |  | 0
E10410033001002008 | 제 8호표 풀박스(Pull Box) 설치(벽면)2000㎜X2000㎜X300㎜이하 | 제 8호표 풀박스(Pull Box) 설치(벽면) | 2000㎜X2000㎜X300㎜이하 | 개 |  |  |  | 1461261.96 | 0 |  |  |  |  | 0
E10410044001002001 | 제 1호표 시스템 박스콘크리트매입 전선관용 | 제 1호표 시스템 박스 | 콘크리트매입 전선관용 | 개 |  |  |  | 163226.07 | 0 |  |  |  |  | 0
E10410044001002002 | 제 2호표 시스템 박스콘크리트매입 데크플레이트용 | 제 2호표 시스템 박스 | 콘크리트매입 데크플레이트용 | 개 |  |  |  | 106226.49 | 0 |  |  |  |  | 0
E10410044001002003 | 제 3호표 시스템 박스액세스 플로어용 | 제 3호표 시스템 박스 | 액세스 플로어용 | 개 |  |  |  | 64772.25 | 0 |  |  |  |  | 0
E10411002001001001 | 제 1호표 박스(Box), 시스템 박스 등Concrete Box | 제 1호표 박스(Box), 시스템 박스 등 | Concrete Box | 개 |  |  |  | 26726.04 | 0 |  |  |  |  | 0
E10411002001001002 | 제 2호표 박스(Box), 시스템 박스 등Outlet Box | 제 2호표 박스(Box), 시스템 박스 등 | Outlet Box | 개 |  |  |  | 43733.52 | 0 |  |  |  |  | 0
E10411002001001003 | 제 3호표 박스(Box), 시스템 박스 등Switch Box(3개용 이하) | 제 3호표 박스(Box), 시스템 박스 등 | Switch Box(3개용 이하) | 개 |  |  |  | 43733.52 | 0 |  |  |  |  | 0
E10411002001001004 | 제 4호표 박스(Box), 시스템 박스 등Switch Box(4개용 이상) | 제 4호표 박스(Box), 시스템 박스 등 | Switch Box(4개용 이상) | 개 |  |  |  | 60741 | 0 |  |  |  |  | 0
E10411002001001005 | 제 5호표 박스(Box), 시스템 박스 등연결용 박스 | 제 5호표 박스(Box), 시스템 박스 등 | 연결용 박스 | 개 |  |  |  | 9718.56 | 0 |  |  |  |  | 0
E10411002001001006 | 제 6호표 박스(Box), 시스템 박스 등시스템 박스 | 제 6호표 박스(Box), 시스템 박스 등 | 시스템 박스 | 개 |  |  |  | 43733.52 | 0 |  |  |  |  | 0
E10411007001005001 | 제 1호표 박스용 석고판 구멍따기12.7 Ø 이하 | 제 1호표 박스용 석고판 구멍따기 | 12.7 Ø 이하 | 10개 |  |  |  | 99615.24 | 0 |  |  |  |  | 0
E10411007001006001 | 제 1호표 박스용 철판 구멍따기두께 2㎜ 이하 | 제 1호표 박스용 철판 구멍따기 | 두께 2㎜ 이하 | 개 |  |  |  | 29155.68 | 0 |  |  |  |  | 0
E10409001008004001 | 제 1호표 인력 터파기(호박돌 섞인 토사)깊이 1m 미만 | 제 1호표 인력 터파기(호박돌 섞인 토사) | 깊이 1m 미만 | ㎥ |  |  |  | 87592.47 | 0 |  |  |  |  | 0
E10409001008004002 | 제 2호표 인력 터파기(호박돌 섞인 토사)1m 이상 ~ 2m 미만 | 제 2호표 인력 터파기(호박돌 섞인 토사) | 1m 이상 ~ 2m 미만 | ㎥ |  |  |  | 118326.67 | 0 |  |  |  |  | 0
E10409001008004003 | 제 3호표 인력 터파기(호박돌 섞인 토사)2m 이상 ~ 3m 미만 | 제 3호표 인력 터파기(호박돌 섞인 토사) | 2m 이상 ~ 3m 미만 | ㎥ |  |  |  | 149060.87 | 0 |  |  |  |  | 0
E10409001008005001 | 제 1호표 인력 터파기(연암 및 풍화암)깊이 1m 미만 | 제 1호표 인력 터파기(연암 및 풍화암) | 깊이 1m 미만 | ㎥ |  |  |  | 430736.8 | 0 |  |  |  |  | 0
E10409001008005002 | 제 2호표 인력 터파기(연암 및 풍화암)1m 이상 ~ 2m 미만 | 제 2호표 인력 터파기(연암 및 풍화암) | 1m 이상 ~ 2m 미만 | ㎥ |  |  |  | 484578.9 | 0 |  |  |  |  | 0
E10409001008005003 | 제 3호표 인력 터파기(연암 및 풍화암)2m 이상 ~ 3m 미만 | 제 3호표 인력 터파기(연암 및 풍화암) | 2m 이상 ~ 3m 미만 | ㎥ |  |  |  | 538421 | 0 |  |  |  |  | 0
E10409001008006001 | 제 1호표 인력 터파기(보통암)깊이 1m 미만 | 제 1호표 인력 터파기(보통암) | 깊이 1m 미만 | ㎥ |  |  |  | 646105.2 | 0 |  |  |  |  | 0
E10409001008006002 | 제 2호표 인력 터파기(보통암)1m 이상 ~ 2m 미만 | 제 2호표 인력 터파기(보통암) | 1m 이상 ~ 2m 미만 | ㎥ |  |  |  | 699947.3 | 0 |  |  |  |  | 0
E10409001008006003 | 제 3호표 인력 터파기(보통암)2m 이상 ~ 3m 미만 | 제 3호표 인력 터파기(보통암) | 2m 이상 ~ 3m 미만 | ㎥ |  |  |  | 753789.4 | 0 |  |  |  |  | 0
E10409001008007001 | 제 1호표 인력 터파기(경암)깊이 1m 미만 | 제 1호표 인력 터파기(경암) | 깊이 1m 미만 | ㎥ |  |  |  | 1123057.8 | 0 |  |  |  |  | 0
E10409001008007002 | 제 2호표 인력 터파기(경암)1m 이상 ~ 2m 미만 | 제 2호표 인력 터파기(경암) | 1m 이상 ~ 2m 미만 | ㎥ |  |  |  | 1557665 | 0 |  |  |  |  | 0
E10409001008007003 | 제 3호표 인력 터파기(경암)2m 이상 ~ 3m 미만 | 제 3호표 인력 터파기(경암) | 2m 이상 ~ 3m 미만 | ㎥ |  |  |  | 1992272.2 | 0 |  |  |  |  | 0
E10409001009001001 | 제 1호표 다지기(토사)성토두께 15㎝ | 제 1호표 다지기(토사) | 성토두께 15㎝ | ㎥ |  |  |  | 26932.5 | 0 |  |  |  |  | 0
E10409001009001002 | 제 2호표 다지기(토사)성토두께 30㎝ | 제 2호표 다지기(토사) | 성토두께 30㎝ | ㎥ |  |  |  | 21161.25 | 0 |  |  |  |  | 0
E10409001009002001 | 제 1호표 다지기(점토)성토두께 15㎝ | 제 1호표 다지기(점토) | 성토두께 15㎝ | ㎥ |  |  |  | 48093.75 | 0 |  |  |  |  | 0
E10409001009002002 | 제 2호표 다지기(점토)성토두께 30㎝ | 제 2호표 다지기(점토) | 성토두께 30㎝ | ㎥ |  |  |  | 36551.25 | 0 |  |  |  |  | 0
E10410021001008001 | 제 1호표 칼브럭(쐐기)Ø9㎜ 이하 | 제 1호표 칼브럭(쐐기) | Ø9㎜ 이하 | 개 |  |  |  | 7254.492 | 0 |  |  |  |  | 0
E10410021001008002 | 제 2호표 칼브럭(쐐기)Ø12㎜ 이하 | 제 2호표 칼브럭(쐐기) | Ø12㎜ 이하 | 개 |  |  |  | 9327.204 | 0 |  |  |  |  | 0
E10410021001009001 | 제 1호표 배관용 홈파기Ø22 이하용 | 제 1호표 배관용 홈파기 | Ø22 이하용 | m |  |  |  | 12293.68 | 0 |  |  |  |  | 0
E10410021001009002 | 제 2호표 배관용 홈파기Ø28 이하용 | 제 2호표 배관용 홈파기 | Ø28 이하용 | m |  |  |  | 18440.52 | 0 |  |  |  |  | 0
E10410021001009003 | 제 3호표 배관용 홈파기Ø36 이하용 | 제 3호표 배관용 홈파기 | Ø36 이하용 | m |  |  |  | 24587.36 | 0 |  |  |  |  | 0
E10410021001009004 | 제 4호표 배관용 홈파기Ø42 이하용 | 제 4호표 배관용 홈파기 | Ø42 이하용 | m |  |  |  | 30734.2 | 0 |  |  |  |  | 0
E10410021001009005 | 제 5호표 배관용 홈파기Ø54 이하용 | 제 5호표 배관용 홈파기 | Ø54 이하용 | m |  |  |  | 46101.3 | 0 |  |  |  |  | 0
E10410021001009006 | 제 6호표 배관용 홈파기Ø70 이하용 | 제 6호표 배관용 홈파기 | Ø70 이하용 | m |  |  |  | 69151.95 | 0 |  |  |  |  | 0
E10410021001009007 | 제 7호표 배관용 홈파기Ø82 이하용 | 제 7호표 배관용 홈파기 | Ø82 이하용 | m |  |  |  | 84519.05 | 0 |  |  |  |  | 0
E10410021001010001 | 제 1호표 앵커볼트 설치Ø13 이하 | 제 1호표 앵커볼트 설치 | Ø13 이하 | 개 |  |  |  | 9327.204 | 0 |  |  |  |  | 0
E10410021001010002 | 제 2호표 앵커볼트 설치Ø14~Ø15 | 제 2호표 앵커볼트 설치 | Ø14~Ø15 | 개 |  |  |  | 20727.12 | 0 |  |  |  |  | 0
E10410021001010003 | 제 3호표 앵커볼트 설치Ø16~Ø19 | 제 3호표 앵커볼트 설치 | Ø16~Ø19 | 개 |  |  |  | 31090.68 | 0 |  |  |  |  | 0
E10410021001010004 | 제 4호표 앵커볼트 설치Ø22~Ø25 | 제 4호표 앵커볼트 설치 | Ø22~Ø25 | 개 |  |  |  | 59590.47 | 0 |  |  |  |  | 0
E10410021001010005 | 제 5호표 앵커볼트 설치Ø28 이상 | 제 5호표 앵커볼트 설치 | Ø28 이상 | 개 |  |  |  | 77726.7 | 0 |  |  |  |  | 0
E10410021003001001 | 제 1호표 벽관통 배관용 구멍뚫기(손파기 기준)-콘크리트 두께 150㎜ 이하구경 50㎜ | 제 1호표 벽관통 배관용 구멍뚫기(손파기 기준)-콘크리트 두께 150㎜ 이하 | 구경 50㎜ | 개소 |  |  |  | 25008.75 | 0 |  |  |  |  | 0
E10410021003001002 | 제 2호표 벽관통 배관용 구멍뚫기(손파기 기준)-콘크리트 두께 150㎜ 이하구경 75㎜ | 제 2호표 벽관통 배관용 구멍뚫기(손파기 기준)-콘크리트 두께 150㎜ 이하 | 구경 75㎜ | 개소 |  |  |  | 28856.25 | 0 |  |  |  |  | 0
E10410021003001003 | 제 3호표 벽관통 배관용 구멍뚫기(손파기 기준)-콘크리트 두께 150㎜ 이하구경 100㎜ | 제 3호표 벽관통 배관용 구멍뚫기(손파기 기준)-콘크리트 두께 150㎜ 이하 | 구경 100㎜ | 개소 |  |  |  | 34627.5 | 0 |  |  |  |  | 0
E10410021003001004 | 제 4호표 벽관통 배관용 구멍뚫기(손파기 기준)-콘크리트 두께 150㎜ 이하구경 150㎜ | 제 4호표 벽관통 배관용 구멍뚫기(손파기 기준)-콘크리트 두께 150㎜ 이하 | 구경 150㎜ | 개소 |  |  |  | 38475 | 0 |  |  |  |  | 0
E10410021003001005 | 제 5호표 벽관통 배관용 구멍뚫기(손파기 기준)-콘크리트 두께 150㎜ 이하구경 200㎜ | 제 5호표 벽관통 배관용 구멍뚫기(손파기 기준)-콘크리트 두께 150㎜ 이하 | 구경 200㎜ | 개소 |  |  |  | 46170 | 0 |  |  |  |  | 0
E10410021003001006 | 제 6호표 벽관통 배관용 구멍뚫기(손파기 기준)-콘크리트 두께 150㎜ 이하구경 250㎜ | 제 6호표 벽관통 배관용 구멍뚫기(손파기 기준)-콘크리트 두께 150㎜ 이하 | 구경 250㎜ | 개소 |  |  |  | 50017.5 | 0 |  |  |  |  | 0
E10410021003001007 | 제 7호표 벽관통 배관용 구멍뚫기(손파기 기준)-콘크리트 두께 150㎜ 이하구경 300㎜ | 제 7호표 벽관통 배관용 구멍뚫기(손파기 기준)-콘크리트 두께 150㎜ 이하 | 구경 300㎜ | 개소 |  |  |  | 59636.25 | 0 |  |  |  |  | 0
E10410021003001008 | 제 8호표 벽관통 배관용 구멍뚫기(손파기 기준)-콘크리트 두께 150㎜ 이하구경 350㎜ | 제 8호표 벽관통 배관용 구멍뚫기(손파기 기준)-콘크리트 두께 150㎜ 이하 | 구경 350㎜ | 개소 |  |  |  | 69255 | 0 |  |  |  |  | 0
E10410021003001009 | 제 9호표 벽관통 배관용 구멍뚫기(손파기 기준)-콘크리트 두께 150㎜ 이하구경 400㎜ | 제 9호표 벽관통 배관용 구멍뚫기(손파기 기준)-콘크리트 두께 150㎜ 이하 | 구경 400㎜ | 개소 |  |  |  | 78873.75 | 0 |  |  |  |  | 0
E10410021003001010 | 제 10호표 벽관통 배관용 구멍뚫기(손파기 기준)-콘크리트 두께 150㎜ 이하구경 450㎜ | 제 10호표 벽관통 배관용 구멍뚫기(손파기 기준)-콘크리트 두께 150㎜ 이하 | 구경 450㎜ | 개소 |  |  |  | 92340 | 0 |  |  |  |  | 0
E10410021003001011 | 제 11호표 벽관통 배관용 구멍뚫기(손파기 기준)-콘크리트 두께 150㎜ 이하구경 500㎜ | 제 11호표 벽관통 배관용 구멍뚫기(손파기 기준)-콘크리트 두께 150㎜ 이하 | 구경 500㎜ | 개소 |  |  |  | 105806.25 | 0 |  |  |  |  | 0
E10410021003009001 | 제 1호표 배관용 구멍뚫기(코어드릴 사용기준)-두께 150㎜ 이하, 벽체구경 25㎜ | 제 1호표 배관용 구멍뚫기(코어드릴 사용기준)-두께 150㎜ 이하, 벽체 | 구경 25㎜ | 개소 |  |  |  | 42152.346 | 0 |  |  |  |  | 0
E10410021003009002 | 제 2호표 배관용 구멍뚫기(코어드릴 사용기준)-두께 150㎜ 이하, 벽체구경 50㎜ | 제 2호표 배관용 구멍뚫기(코어드릴 사용기준)-두께 150㎜ 이하, 벽체 | 구경 50㎜ | 개소 |  |  |  | 52090.704 | 0 |  |  |  |  | 0
E10410021003009003 | 제 3호표 배관용 구멍뚫기(코어드릴 사용기준)-두께 150㎜ 이하, 벽체구경 75㎜ | 제 3호표 배관용 구멍뚫기(코어드릴 사용기준)-두께 150㎜ 이하, 벽체 | 구경 75㎜ | 개소 |  |  |  | 62029.062 | 0 |  |  |  |  | 0
E10410021003009004 | 제 4호표 배관용 구멍뚫기(코어드릴 사용기준)-두께 150㎜ 이하, 벽체구경 100㎜ | 제 4호표 배관용 구멍뚫기(코어드릴 사용기준)-두께 150㎜ 이하, 벽체 | 구경 100㎜ | 개소 |  |  |  | 72310.122 | 0 |  |  |  |  | 0
E10410021003009005 | 제 5호표 배관용 구멍뚫기(코어드릴 사용기준)-두께 150㎜ 이하, 벽체구경 150㎜ | 제 5호표 배관용 구멍뚫기(코어드릴 사용기준)-두께 150㎜ 이하, 벽체 | 구경 150㎜ | 개소 |  |  |  | 91844.136 | 0 |  |  |  |  | 0
E10410021003009006 | 제 6호표 배관용 구멍뚫기(코어드릴 사용기준)-두께 150㎜ 이하, 벽체구경 200㎜ | 제 6호표 배관용 구멍뚫기(코어드릴 사용기준)-두께 150㎜ 이하, 벽체 | 구경 200㎜ | 개소 |  |  |  | 110350.044 | 0 |  |  |  |  | 0
E10410021003009007 | 제 7호표 배관용 구멍뚫기(코어드릴 사용기준)-두께 150㎜ 이하, 벽체구경 250㎜ | 제 7호표 배관용 구멍뚫기(코어드릴 사용기준)-두께 150㎜ 이하, 벽체 | 구경 250㎜ | 개소 |  |  |  | 129198.654 | 0 |  |  |  |  | 0
E10410021003009008 | 제 8호표 배관용 구멍뚫기(코어드릴 사용기준)-두께 150㎜ 이하, 벽체구경 300㎜ | 제 8호표 배관용 구멍뚫기(코어드릴 사용기준)-두께 150㎜ 이하, 벽체 | 구경 300㎜ | 개소 |  |  |  | 148732.668 | 0 |  |  |  |  | 0
E10410021003009009 | 제 9호표 배관용 구멍뚫기(코어드릴 사용기준)-두께 150㎜ 이하, 벽체구경 350㎜ | 제 9호표 배관용 구멍뚫기(코어드릴 사용기준)-두께 150㎜ 이하, 벽체 | 구경 350㎜ | 개소 |  |  |  | 168266.682 | 0 |  |  |  |  | 0
E10410021003009010 | 제 10호표 배관용 구멍뚫기(코어드릴 사용기준)-두께 150㎜ 이하, 벽체구경 400㎜ | 제 10호표 배관용 구멍뚫기(코어드릴 사용기준)-두께 150㎜ 이하, 벽체 | 구경 400㎜ | 개소 |  |  |  | 186429.888 | 0 |  |  |  |  | 0
E10410032001001001 | 제 1호표 전동기 제어반 설치(직입기동)전동기 용량 0.2~2.2kW | 제 1호표 전동기 제어반 설치(직입기동) | 전동기 용량 0.2~2.2kW | 대 |  |  |  | 446338.4 | 0 |  |  |  |  | 0
E10410032001001002 | 제 2호표 전동기 제어반 설치(직입기동)전동기 용량 3.7kW | 제 2호표 전동기 제어반 설치(직입기동) | 전동기 용량 3.7kW | 대 |  |  |  | 494591.2 | 0 |  |  |  |  | 0
E10410032001001003 | 제 3호표 전동기 제어반 설치(직입기동)전동기 용량 5.5kW | 제 3호표 전동기 제어반 설치(직입기동) | 전동기 용량 5.5kW | 대 |  |  |  | 542844 | 0 |  |  |  |  | 0
E10410032001001004 | 제 4호표 전동기 제어반 설치(직입기동)전동기 용량 7.5kW | 제 4호표 전동기 제어반 설치(직입기동) | 전동기 용량 7.5kW | 대 |  |  |  | 562145.12 | 0 |  |  |  |  | 0
E10410032001001005 | 제 5호표 전동기 제어반 설치(직입기동)전동기 용량 11kW | 제 5호표 전동기 제어반 설치(직입기동) | 전동기 용량 11kW | 대 |  |  |  | 711728.8 | 0 |  |  |  |  | 0
E10410032001001006 | 제 6호표 전동기 제어반 설치(직입기동)전동기 용량 15kW | 제 6호표 전동기 제어반 설치(직입기동) | 전동기 용량 15kW | 대 |  |  |  | 743093.12 | 0 |  |  |  |  | 0
E10410032001001007 | 제 7호표 전동기 제어반 설치(직입기동)전동기 용량 18.5kW | 제 7호표 전동기 제어반 설치(직입기동) | 전동기 용량 18.5kW | 대 |  |  |  | 820297.6 | 0 |  |  |  |  | 0
E10410032001001008 | 제 8호표 전동기 제어반 설치(직입기동)전동기 용량 22kW | 제 8호표 전동기 제어반 설치(직입기동) | 전동기 용량 22kW | 대 |  |  |  | 844424 | 0 |  |  |  |  | 0
E10410032001001009 | 제 9호표 전동기 제어반 설치(직입기동)전동기 용량 30kW | 제 9호표 전동기 제어반 설치(직입기동) | 전동기 용량 30kW | 대 |  |  |  | 880613.6 | 0 |  |  |  |  | 0
E10410032001001010 | 제 10호표 전동기 제어반 설치(직입기동)전동기 용량 37kW | 제 10호표 전동기 제어반 설치(직입기동) | 전동기 용량 37kW | 대 |  |  |  | 885438.88 | 0 |  |  |  |  | 0
E10410032001002001 | 제 1호표 전동기 제어반 설치(Y-△기동)전동기 용량 11kW | 제 1호표 전동기 제어반 설치(Y-△기동) | 전동기 용량 11kW | 대 |  |  |  | 733442.56 | 0 |  |  |  |  | 0
E10410032001002002 | 제 2호표 전동기 제어반 설치(Y-△기동)전동기 용량 15kW | 제 2호표 전동기 제어반 설치(Y-△기동) | 전동기 용량 15kW | 대 |  |  |  | 772044.8 | 0 |  |  |  |  | 0
E10410032001002003 | 제 3호표 전동기 제어반 설치(Y-△기동)전동기 용량 18.5kW | 제 3호표 전동기 제어반 설치(Y-△기동) | 전동기 용량 18.5kW | 대 |  |  |  | 851661.92 | 0 |  |  |  |  | 0
E10410032001002004 | 제 4호표 전동기 제어반 설치(Y-△기동)전동기 용량 22kW | 제 4호표 전동기 제어반 설치(Y-△기동) | 전동기 용량 22kW | 대 |  |  |  | 887851.52 | 0 |  |  |  |  | 0
E10410032001002005 | 제 5호표 전동기 제어반 설치(Y-△기동)전동기 용량 30kW | 제 5호표 전동기 제어반 설치(Y-△기동) | 전동기 용량 30kW | 대 |  |  |  | 911977.92 | 0 |  |  |  |  | 0
E10410032001002006 | 제 6호표 전동기 제어반 설치(Y-△기동)전동기 용량 37kW | 제 6호표 전동기 제어반 설치(Y-△기동) | 전동기 용량 37kW | 대 |  |  |  | 936104.32 | 0 |  |  |  |  | 0
E10410040001001001 | 제 1호표 CCTV 시스템 촬상부(카메라설치)일반형 | 제 1호표 CCTV 시스템 촬상부(카메라설치) | 일반형 | 대 |  |  |  | 207872.7 | 0 |  |  |  |  | 0
E10410040001001002 | 제 2호표 CCTV 시스템 촬상부(카메라설치)돔(Dome)형 | 제 2호표 CCTV 시스템 촬상부(카메라설치) | 돔(Dome)형 | 대 |  |  |  | 122060.55 | 0 |  |  |  |  | 0
E10410040001002001 | 제 1호표 CCTV 시스템 촬상부(Housing 설치)일반형 | 제 1호표 CCTV 시스템 촬상부(Housing 설치) | 일반형 | 대 |  |  |  | 297187.2 | 0 |  |  |  |  | 0
E10410040001002002 | 제 2호표 CCTV 시스템 촬상부(Housing 설치)돔(Dome)형 | 제 2호표 CCTV 시스템 촬상부(Housing 설치) | 돔(Dome)형 | 대 |  |  |  | 78424.4 | 0 |  |  |  |  | 0
E10410040001003001 | 제 1호표 CCTV 시스템 촬상부(브래킷 설치)일반형 | 제 1호표 CCTV 시스템 촬상부(브래킷 설치) | 일반형 | 대 |  |  |  | 94934.8 | 0 |  |  |  |  | 0
E10410040001003002 | 제 2호표 CCTV 시스템 촬상부(브래킷 설치)천정형 | 제 2호표 CCTV 시스템 촬상부(브래킷 설치) | 천정형 | 대 |  |  |  | 156848.8 | 0 |  |  |  |  | 0
E10410040001013001 | 제 1호표 CCTV System 시험(송수신 제어신호 및 영상 Level 조정)- | 제 1호표 CCTV System 시험(송수신 제어신호 및 영상 Level 조정) | - | CH 또는 Set |  |  |  | 303759.69 | 0 |  |  |  |  | 0
E10410040001014001 | 제 1호표 CCTV System 시험(종합시험)- | 제 1호표 CCTV System 시험(종합시험) | - | CH 또는 Set |  |  |  | 259690.5 | 0 |  |  |  |  | 0
E10412093006001001 | 제 1호표 배터리 교체배터리 철거 및 설치 등 | 제 1호표 배터리 교체 | 배터리 철거 및 설치 등 | 개소 |  |  |  | 129957.36 | 0 |  |  |  |  | 0
E10412094005001001 | 제 1호표 무정전 전원장치(UPS) 점검배터리 성능점검 | 제 1호표 무정전 전원장치(UPS) 점검 | 배터리 성능점검 | 대 |  |  |  | 263235.55 | 0 |  |  |  |  | 0
E10316010001001001 | 제 1호표 음향 및 영상케이블 포설(FR케이블)2.5㎟ x 20C 이하 | 제 1호표 음향 및 영상케이블 포설(FR케이블) | 2.5㎟ x 20C 이하 | 10m |  |  |  | 60966.56 | 0 |  |  |  |  | 0
E10316010001002001 | 제 1호표 음향 및 영상케이블 포설(멀티비디오 케이블)V5-5CFB 이하 | 제 1호표 음향 및 영상케이블 포설(멀티비디오 케이블) | V5-5CFB 이하 | 10m |  |  |  | 72397.79 | 0 |  |  |  |  | 0
E10316010001003001 | 제 1호표 음향 및 영상케이블 포설(Triaxial 케이블 포설)12.95㎜ 이하 | 제 1호표 음향 및 영상케이블 포설(Triaxial 케이블 포설) | 12.95㎜ 이하 | 10m |  |  |  | 80018.61 | 0 |  |  |  |  | 0
E10316010001004001 | 제 1호표 음향 및 영상케이블 포설(HDMI 케이블 포설)- | 제 1호표 음향 및 영상케이블 포설(HDMI 케이블 포설) | - | 10m |  |  |  | 60966.56 | 0 |  |  |  |  | 0
E10316010001005001 | 제 1호표 음향 및 영상케이블 포설(스피커 케이블 포설)5.6㎟-4C 이하 | 제 1호표 음향 및 영상케이블 포설(스피커 케이블 포설) | 5.6㎟-4C 이하 | 10m |  |  |  | 34014.96 | 0 |  |  |  |  | 0
E10316010001005002 | 제 1호표 음향 및 영상케이블 포설(스피커 케이블 포설)14.2㎟-4C 이하 | 제 1호표 음향 및 영상케이블 포설(스피커 케이블 포설) | 14.2㎟-4C 이하 | 10m |  |  |  | 68587.38 | 0 |  |  |  |  | 0
E10316010001005003 | 제 2호표 음향 및 영상케이블 포설(스피커 케이블 포설)멀티2.0㎟-16C | 제 2호표 음향 및 영상케이블 포설(스피커 케이블 포설) | 멀티2.0㎟-16C | 10m |  |  |  | 87639.43 | 0 |  |  |  |  | 0
E10316010001006001 | 제 1호표 음향 및 영상케이블 포설(마이크 케이블 포설)1P | 제 1호표 음향 및 영상케이블 포설(마이크 케이블 포설) | 1P | 10m |  |  |  | 87639.43 | 0 |  |  |  |  | 0
E10316010001006002 | 제 2호표 음향 및 영상케이블 포설(마이크 케이블 포설)멀티실드 2P 이하 | 제 2호표 음향 및 영상케이블 포설(마이크 케이블 포설) | 멀티실드 2P 이하 | 10m |  |  |  | 91449.84 | 0 |  |  |  |  | 0
E10316010001006003 | 제 3호표 음향 및 영상케이블 포설(마이크 케이블 포설)멀티실드 4P 이하 | 제 3호표 음향 및 영상케이블 포설(마이크 케이블 포설) | 멀티실드 4P 이하 | 10m |  |  |  | 106691.48 | 0 |  |  |  |  | 0
E10316010001006004 | 제 4호표 음향 및 영상케이블 포설(마이크 케이블 포설)멀티실드 8P 이하 | 제 4호표 음향 및 영상케이블 포설(마이크 케이블 포설) | 멀티실드 8P 이하 | 10m |  |  |  | 114312.3 | 0 |  |  |  |  | 0
E10316010001006005 | 제 5호표 음향 및 영상케이블 포설(마이크 케이블 포설)멀티실드 12P 이하 | 제 5호표 음향 및 영상케이블 포설(마이크 케이블 포설) | 멀티실드 12P 이하 | 10m |  |  |  | 121933.12 | 0 |  |  |  |  | 0
E10316010001006006 | 제 6호표 음향 및 영상케이블 포설(마이크 케이블 포설)멀티실드 24P 이하 | 제 6호표 음향 및 영상케이블 포설(마이크 케이블 포설) | 멀티실드 24P 이하 | 10m |  |  |  | 144795.58 | 0 |  |  |  |  | 0
E10316010001006007 | 제 7호표 음향 및 영상케이블 포설(마이크 케이블 포설)멀티실드 32P 이하 | 제 7호표 음향 및 영상케이블 포설(마이크 케이블 포설) | 멀티실드 32P 이하 | 10m |  |  |  | 171468.45 | 0 |  |  |  |  | 0
E10316010001007001 | 제 1호표 음향 및 영상케이블 커넥터 접속Triaxial 커넥터 | 제 1호표 음향 및 영상케이블 커넥터 접속 | Triaxial 커넥터 | 10개 |  |  |  | 391172.04 | 0 |  |  |  |  | 0
E10316010001007002 | 제 2호표 음향 및 영상케이블 커넥터 접속RCA, Phone, XLR 커넥터 | 제 2호표 음향 및 영상케이블 커넥터 접속 | RCA, Phone, XLR 커넥터 | 10개 |  |  |  | 41303.88 | 0 |  |  |  |  | 0
E10316010001007003 | 제 3호표 음향 및 영상케이블 커넥터 접속D-SUB 커넥터 | 제 3호표 음향 및 영상케이블 커넥터 접속 | D-SUB 커넥터 | 10개 |  |  |  | 170074.8 | 0 |  |  |  |  | 0
E10316011001001001 | 제 1호표 FTTH 인입선 가설- | 제 1호표 FTTH 인입선 가설 | - | 조 |  |  |  | 189660.9 | 0 |  |  |  |  | 0
E10316011002001001 | 제 1호표 점퍼선(2개연)- | 제 1호표 점퍼선(2개연) | - | 10조 |  |  |  | 89896.68 | 0 |  |  |  |  | 0
E10316011003001001 | 제 1호표 옥외 꼬임케이블 인입선 가설- | 제 1호표 옥외 꼬임케이블 인입선 가설 | - | 조 |  |  |  | 81200.35 | 0 |  |  |  |  | 0
E10310002001023001 | 제 1호표 무선 수신기(설치)- | 제 1호표 무선 수신기(설치) | - | 식 |  |  |  | 82404.96 | 0 |  |  |  |  | 0
E10310002001024001 | 제 1호표 무선 수신기(선로 Test 및 결선)- | 제 1호표 무선 수신기(선로 Test 및 결선) | - | 개소 |  |  |  | 149358.99 | 0 |  |  |  |  | 0
E10310002001025001 | 제 1호표 무선 수신기(장치별 기능 및 종합시험)- | 제 1호표 무선 수신기(장치별 기능 및 종합시험) | - | 세대 |  |  |  | 154238.94 | 0 |  |  |  |  | 0
E10316001002002001 | 제 1호표 광섬유 케이블 절체접속12코어 이하 | 제 1호표 광섬유 케이블 절체접속 | 12코어 이하 | 코어 |  |  |  | 206706.15 | 0 |  |  |  |  | 0
E10316001002004001 | 제 1호표 광섬유 케이블 시험 및 측정접속전 시험 | 제 1호표 광섬유 케이블 시험 및 측정 | 접속전 시험 | 코어 |  |  |  | 84740.85 | 0 |  |  |  |  | 0
E10316001002004002 | 제 2호표 광섬유 케이블 시험 및 측정접속후 시험 | 제 2호표 광섬유 케이블 시험 및 측정 | 접속후 시험 | 코어 |  |  |  | 64964.79 | 0 |  |  |  |  | 0
E10316001002004003 | 제 3호표 광섬유 케이블 시험 및 측정최종시험 | 제 3호표 광섬유 케이블 시험 및 측정 | 최종시험 | 코어 |  |  |  | 129929.58 | 0 |  |  |  |  | 0
E10316004001001001 | 제 1호표 동축 케이블 포설옥내포설 5C | 제 1호표 동축 케이블 포설 | 옥내포설 5C | 10m |  |  |  | 64776.97 | 0 |  |  |  |  | 0
E10316004001001002 | 제 2호표 동축 케이블 포설옥내포설 7C | 제 2호표 동축 케이블 포설 | 옥내포설 7C | 10m |  |  |  | 83829.02 | 0 |  |  |  |  | 0
E10316004001001003 | 제 3호표 동축 케이블 포설옥내포설 10C | 제 3호표 동축 케이블 포설 | 옥내포설 10C | 10m |  |  |  | 121933.12 | 0 |  |  |  |  | 0
E10316004002001001 | 제 1호표 동축케이블(커넥터)5C | 제 1호표 동축케이블(커넥터) | 5C | 개 |  |  |  | 7288.92 | 0 |  |  |  |  | 0
E10316004002001002 | 제 2호표 동축케이블(커넥터)7C, 8C | 제 2호표 동축케이블(커넥터) | 7C, 8C | 개 |  |  |  | 12148.2 | 0 |  |  |  |  | 0
E10316004002001003 | 제 3호표 동축케이블(커넥터)10C, 12C | 제 3호표 동축케이블(커넥터) | 10C, 12C | 개 |  |  |  | 14577.84 | 0 |  |  |  |  | 0
E10316004002001004 | 제 4호표 동축케이블(커넥터)17C | 제 4호표 동축케이블(커넥터) | 17C | 개 |  |  |  | 17007.48 | 0 |  |  |  |  | 0
E10316005001001001 | 제 1호표 꼬임 케이블 포설UTP, STP, FTP(구내) 4Pr | 제 1호표 꼬임 케이블 포설 | UTP, STP, FTP(구내) 4Pr | 10m |  |  |  | 57156.15 | 0 |  |  |  |  | 0
E10316005001001002 | 제 2호표 꼬임 케이블 포설UTP, STP, FTP(구내) 25Pr | 제 2호표 꼬임 케이블 포설 | UTP, STP, FTP(구내) 25Pr | 10m |  |  |  | 91449.84 | 0 |  |  |  |  | 0
E10316005001001003 | 제 3호표 꼬임 케이블 포설UTP, STP, FTP(구내) 50Pr | 제 3호표 꼬임 케이블 포설 | UTP, STP, FTP(구내) 50Pr | 10m |  |  |  | 133364.35 | 0 |  |  |  |  | 0
E10316005001001004 | 제 4호표 꼬임 케이블 포설UTP, STP, FTP(구내) 100Pr | 제 4호표 꼬임 케이블 포설 | UTP, STP, FTP(구내) 100Pr | 10m |  |  |  | 190520.5 | 0 |  |  |  |  | 0
E10316005001001005 | 제 5호표 꼬임 케이블 포설UTP, STP, FTP(옥외) 4Pr 이하 | 제 5호표 꼬임 케이블 포설 | UTP, STP, FTP(옥외) 4Pr 이하 | 10m |  |  |  | 19052.05 | 0 |  |  |  |  | 0
E10316005002001006 | 제 6호표 꼬임 케이블(커넥터 및 Jack 접속)Modular(RJ45-8Pin Plug) | 제 6호표 꼬임 케이블(커넥터 및 Jack 접속) | Modular(RJ45-8Pin Plug) | 10개 |  |  |  | 41303.88 | 0 |  |  |  |  | 0
L002 |  | 보통인부 | 화기감시자 | 인 |  |  |  | 153671 | 0 |  |  |  |  | 0
L045 |  | 인력운반공 |  | 인 |  |  | 0 | 162860 | 0 |  |  |  |  | 0
L002 |  | 보통인부 | 최소인건비 | 인 | 1 |  |  | 169804 | 169804 |  |  |  |  | 169804
L069 |  | 내선전공 | 최소인건비 | 인 | 1 |  |  | 268915 | 268915 |  |  |  |  | 268915
L003 |  | 특별인부 | 안전관리자 | 인 |  |  |  | 192375 | 0 |  |  |  |  | 0
L002 |  | 보통인부 | 사다리보조자 | 인 |  |  |  | 153671 | 0 |  |  |  |  | 0
.
|  |  | 합계 |  | . | 단가합계 | 554400 | 노무비합계 | 438719 |  |  |  |  | 993119
[5 empty] | . | [8 empty] | 1105000
Note on J4: DB 코드 기준 품목/규격 입력

## upload
[6 empty] | ▼낙찰율 |  | ▼낙찰율 |  | ▼낙찰율 |  | ▼낙찰율
| 공사명 : 사택 7-302외 1세대 LED등기구 교체 |  |  |  |  | % |  | % |  | 86% |  | 80%
표준 Code | 주요내역 |  | 단위 | 수량 | 재료비 |  | 노무비 |  | 기계경비 |  | 기타경비(부자재비) |  | 합계 | 비고
| 품목 | 규격 |  |  | 단가 | 금액 | 단가 | 금액 | 단가 | 금액 | 단가 | 금액 |  | 할증율(%) | 기준
197736
E999999 | LED실내조명등 | KE50EF606S57A1, 50W | 개 | 6 |  |  |  |  | 295464.15
E999999 | LED실내조명등 | KE50EF606S57A1, 50W | 개 | 2 |  |  |  |  | 131653
L002 | 보통인부 | 최소인건비 | 인 | 1 |  |  |  |  | 1909218
L069 | 내선전공 | 최소인건비 | 인 | 1 |  |  |  |  | -1044.4
-178344
276580
2631262.75
2917000
20750
175081
153960
142201
285813
218105
[6 empty] | 0 |  | 0 |  | 0 |  | 0
Note on B4: DB 코드 기준 품목/규격 입력

## 공사수립계획서
공사수립계획서
업 체 명 | 대양이엔씨 | 일 시 | 2023년 12월 일
공 사 명 | 사택 7-302외 1세대 LED등기구 교체
공사 업체 | ■ 공사기간 : 입찰시스템 계약기간에 준함
■ 인원투입계획 : 총 2명(주말 : 명)
■ 시공방법
기존 등기구 철거
LED 거실등 / 방등 / 주방등 설치
■ 위험작업 유무 : 고소작업.전기작업
■ 안전확보 방안 :
-. 고소작업시 2인1조 작업
-. 천정작업시 안전로프 설치
-. 분전반 결선시 위험표지판 설치 및 차단기 락 설치
■ 주요 사용물질 :
대양이엔씨 | 성명 : 홍정운 | (인감/서명)
㈜ S&I Corp. | 성명 : | 서명